## Прил 1 к ТТ
Приложение № 1
к Техническим требованиям филиала ПАО "РусГидро"-"Каскад Кубанских ГЭС" на закупку по лоту № 1-ТО-ПРОД-2019-ККГЭС "Группы ГЭС. Техническое обслуживание предохранительных клапанов сосудов, работающих под давлением"
Перечень Объектов и типовых услуг/работ по техническому обслуживанию на 2019-2021 год
№ П/П | Производственный актив/Оборудование | Узел - уровень 2 | Узел - уровень 3 | Количество единиц оборудования/узлов шт. | Типовая работа по техническому обслуживанию | Периодичность выполнения работ, кол-во раз в год | Трудозатраты на ед. ч/час | Трудозатраты на кол-во единиц в 2019 | Трудозатраты на кол-во единиц в 2020 | Трудозатраты на кол-во единиц в 2021 | Требуемая квалификация производственного персонала | Требуемая группа допуска | Количество производственного персонала для выполнения работы | Особые условия по безопасности выполнения работы | Хозяйственный/Подрядный способ/Субподрядный способ (с указанием конкретного субподряда) | Типовые МТР, используемые при выполнении работы | Единица измерения | Количество МТР используемое за 2016 год для одного типа оборудования | Количество МТР используемое за 2017 год для одного типа оборудования | Количество МТР используемое за 2018 год для одного типа оборудования | Средства механизации/Инструменты, инвентарь | Средства метрологического контроля. Контрольно-измерительные инструменты и приборы для выпаолнения работы
1 | Воздухосборник 40 кгс/см2, №1 (здание ГАЭС) |  |  | 1 | ТО
2 |  | Предохранительный клапан | ППК Т-31 М-2 | 1 | Снятие предохранительного клапана (для проведения ревизии) | 1 | 1.1 | 1.1 | 1.1 | 1.1 | 3 | 4 | 1 | согласно действующих правил | Подрядный способ | [5 empty] | Приложение 4 | Приложение 3
3 |  | Предохранительный клапан | ППК Т-31 М-2 | 1 | Установка предохранительного клапана резервного (на время проведения ревизии) | 1 | 5.4 | 5.4 | 5.4 | 5.4 | 3 | 4 | 1 | согласно действующих правил | Подрядный способ | [5 empty] | Приложение 4 | Приложение 3
4 |  | Предохранительный клапан | ППК Т-31 М-2 | 1 | Разборка, очистка, промывка, дефектация. Устранение дефектов уплотнительных поверхностей седел, тарелок, клиньев, дисков, шиберов с проточкой, шлифовкой и протиркой. Восстановление уплотнительных поверхностей седел шлифовкой и притиркой. Механическая обработка уплотнительных поверхностей фланцев корпуса или патрубков под сварку и крышки. Сборка с заменой дефектных деталей. Гидравлическое испытание на плотность, регулировка. | 1 | 7.9 | 7.9 | 7.9 | 7.9 | 3 | 4 | 1 | согласно действующих правил | Подрядный способ | Обтирочная ветошь х/б | кг | 0.1 | 0.1 | 0.1 | Приложение 4 | Приложение 3
5 | [15 empty] | Солидол | кг | 0.06 | 0.06 | 0.06
6 | [15 empty] | Графитная смазка УСА | кг | 0.03 | 0.03 | 0.03
7 | [15 empty] | Керосин технический | кг | 0.6 | 0.6 | 0.6
8 | [15 empty] | Шкурка шлифовальная тканевая | м2 | 0.02 | 0.02 | 0.02
9 | [15 empty] | Паронит масло-бензостойкий 3 мм | кг | 0.04 | 0.04 | 0.04
10 |  | Предохранительный клапан | ППК Т-31 М-2 | 1 | Снятие предохранительного клапана резервного | 1 | 1.1 | 1.1 | 1.1 | 1.1 | 3 | 4 | 1 | согласно действующих правил | Подрядный способ | [5 empty] | Приложение 4 | Приложение 3
11 |  | Предохранительный клапан | ППК Т-31 М-2 | 1 | Установка предохранительного клапана (из ревизии) | 1 | 5.4 | 5.4 | 5.4 | 5.4 | 3 | 4 | 1 | согласно действующих правил | Подрядный способ | [5 empty] | Приложение 4 | Приложение 3
12 | компрессорная, компрессор ВШВ 1/40 (здание ГАЭС) |  |  | 2 | ТО
13 |  | Предохранительный клапан первая ступень 3,3 кгс/см2 | СППК-4 | 2 | Снятие предохранительного клапана (для проведения ревизии) | 1 | 1.1 | 2.2 | 2.2 | 2.2 | 3 | 4 | 1 | согласно действующих правил | Подрядный способ | [5 empty] | Приложение 4 | Приложение 3
14 |  | Предохранительный клапан первая ступень 3,3 кгс/см2 | СППК-4 | 2 | Установка предохранительного клапана резервного (на время проведения ревизии) | 1 | 5.4 | 10.8 | 10.8 | 10.8 | 3 | 4 | 1 | согласно действующих правил | Подрядный способ | [5 empty] | Приложение 4 | Приложение 3
15 |  | Предохранительный клапан первая ступень 3,3 кгс/см2 | СППК-4 | 2 | Разборка, очистка, промывка, дефектация. Устранение дефектов уплотнительных поверхностей седел, тарелок, клиньев, дисков, шиберов с проточкой, шлифовкой и протиркой. Восстановление уплотнительных поверхностей седел шлифовкой и притиркой. Механическая обработка уплотнительных поверхностей фланцев корпуса или патрубков под сварку и крышки. Сборка с заменой дефектных деталей. Гидравлическое испытание на плотность, регулировка. | 1 | 7.9 | 15.8 | 15.8 | 15.8 | 3 | 4 | 1 | согласно действующих правил | Подрядный способ | Обтирочная ветошь х/б | кг | 0.1 | 0.1 | 0.1 | Приложение 4 | Приложение 3
16 | [15 empty] | Солидол | кг | 0.06 | 0.06 | 0.06
17 | [15 empty] | Графитная смазка УСА | кг | 0.03 | 0.03 | 0.03
18 | [15 empty] | Керосин технический | кг | 0.6 | 0.6 | 0.6
19 | [15 empty] | Шкурка шлифовальная тканевая | м2 | 0.02 | 0.02 | 0.02
20 | [15 empty] | Паронит масло-бензостойкий 3 мм | кг | 0.04 | 0.04 | 0.04
21 |  | Предохранительный клапан первая ступень 3,3 кгс/см2 | СППК-4 | 2 | Снятие предохранительного клапана резервного | 1 | 1.1 | 2.2 | 2.2 | 2.2 | 3 | 4 | 1 | согласно действующих правил | Подрядный способ | [5 empty] | Приложение 4 | Приложение 3
22 |  | Предохранительный клапан первая ступень 3,3 кгс/см2 | СППК-4 | 2 | Установка предохранительного клапана (из ревизии) | 1 | 5.4 | 10.8 | 10.8 | 10.8 | 3 | 4 | 1 | согласно действующих правил | Подрядный способ | [5 empty] | Приложение 4 | Приложение 3
23 |  | Предохранительный клапан вторая ступень 12,5 кгс/см2 | СППК-4 | 2 | Снятие предохранительного клапана (для проведения ревизии) | 1 | 1.1 | 2.2 | 2.2 | 2.2 | 3 | 4 | 1 | согласно действующих правил | Подрядный способ | [5 empty] | Приложение 4 | Приложение 3
24 |  | Предохранительный клапан вторая ступень 12,5 кгс/см2 | СППК-4 | 2 | Установка предохранительного клапана резервного (на время проведения ревизии) | 1 | 5.4 | 10.8 | 10.8 | 10.8 | 3 | 4 | 1 | согласно действующих правил | Подрядный способ | [5 empty] | Приложение 4 | Приложение 3
25 |  | Предохранительный клапан вторая ступень 12,5 кгс/см2 | СППК-4 | 2 | Разборка, очистка, промывка, дефектация. Устранение дефектов уплотнительных поверхностей седел, тарелок, клиньев, дисков, шиберов с проточкой, шлифовкой и протиркой. Восстановление уплотнительных поверхностей седел шлифовкой и притиркой. Механическая обработка уплотнительных поверхностей фланцев корпуса или патрубков под сварку и крышки. Сборка с заменой дефектных деталей. Гидравлическое испытание на плотность, регулировка. | 1 | 7.9 | 15.8 | 15.8 | 15.8 | 3 | 4 | 1 | согласно действующих правил | Подрядный способ | Обтирочная ветошь х/б | кг | 0.1 | 0.1 | 0.1 | Приложение 4 | Приложение 3
26 | [15 empty] | Солидол | кг | 0.06 | 0.06 | 0.06
27 | [15 empty] | Графитная смазка УСА | кг | 0.03 | 0.03 | 0.03
28 | [15 empty] | Керосин технический | кг | 0.6 | 0.6 | 0.6
29 | [15 empty] | Шкурка шлифовальная тканевая | м2 | 0.02 | 0.02 | 0.02
30 | [15 empty] | Паронит масло-бензостойкий 3 мм | кг | 0.04 | 0.04 | 0.04
31 |  | Предохранительный клапан вторая ступень 12,5 кгс/см2 | СППК-4 | 2 | Снятие предохранительного клапана резервного | 1 | 1.1 | 2.2 | 2.2 | 2.2 | 3 | 4 | 1 | согласно действующих правил | Подрядный способ | [5 empty] | Приложение 4 | Приложение 3
32 |  | Предохранительный клапан вторая ступень 12,5 кгс/см2 | СППК-4 | 2 | Установка предохранительного клапана (из ревизии) | 1 | 5.4 | 10.8 | 10.8 | 10.8 | 3 | 4 | 1 | согласно действующих правил | Подрядный способ | [5 empty] | Приложение 4 | Приложение 3
33 |  | Предохранительный клапан третья ступень 40 кгс/см2 | СППК-4 | 2 | Снятие предохранительного клапана (для проведения ревизии) | 1 | 1.1 | 2.2 | 2.2 | 2.2 | 3 | 4 | 1 | согласно действующих правил | Подрядный способ | [5 empty] | Приложение 4 | Приложение 3
34 |  | Предохранительный клапан третья ступень 40 кгс/см2 | СППК-4 | 2 | Установка предохранительного клапана резервного (на время проведения ревизии) | 1 | 5.4 | 10.8 | 10.8 | 10.8 | 3 | 4 | 1 | согласно действующих правил | Подрядный способ | [5 empty] | Приложение 4 | Приложение 3
35 |  | Предохранительный клапан третья ступень 40 кгс/см2 | СППК-4 | 2 | Разборка, очистка, промывка, дефектация.Устранение дефектов уплотнительных поверхностей седел, тарелок, клиньев, дисков, шиберов с проточкой, шлифовкой и протиркой.Восстановление уплотнительных поверхностей седел шлифовкой и притиркой. Механическая обработка уплотнительных поверхностей фланцев корпуса или патрубков под сварку и крышки. Сборка с заменой дефектных деталей. Гидравлическое испытание на плотность, регулировка. | 1 | 7.9 | 15.8 | 15.8 | 15.8 | 3 | 4 | 1 | согласно действующих правил | Подрядный способ | Обтирочная ветошь х/б | кг | 0.1 | 0.1 | 0.1 | Приложение 4 | Приложение 3
36 | [15 empty] | Солидол | кг | 0.06 | 0.06 | 0.06
37 | [15 empty] | Графитная смазка УСА | кг | 0.03 | 0.03 | 0.03
38 | [15 empty] | Керосин технический | кг | 0.6 | 0.6 | 0.6
39 | [15 empty] | Шкурка шлифовальная тканевая | м2 | 0.02 | 0.02 | 0.02
40 | [15 empty] | Паронит масло-бензостойкий 3 мм | кг | 0.04 | 0.04 | 0.04
41 | [15 empty] | Пружина | шт | 1 | 1 | 1
42 |  | Предохранительный клапан третья ступень 40 кгс/см2 | СППК-4 | 2 | Снятие предохранительного клапана резервного | 1 | 1.1 | 2.2 | 2.2 | 2.2 | 3 | 4 | 1 | согласно действующих правил | Подрядный способ | [5 empty] | Приложение 4 | Приложение 3
43 |  | Предохранительный клапан третья ступень 40 кгс/см2 | СППК-4 | 2 | Установка предохранительного клапана (из ревизии) | 1 | 5.4 | 10.8 | 10.8 | 10.8 | 3 | 4 | 1 | согласно действующих правил | Подрядный способ | [5 empty] | Приложение 4 | Приложение 3
44 | Воздухосборник 40 кгс/см2, №1 (здание ГЭС-1) |  |  | 1 | ТО
45 |  | Предохранительный клапан | ППК Т-31 М-2 | 1 | Снятие предохранительного клапана (для проведения ревизии) | 1 | 1.1 | 1.1 | 1.1 | 1.1 | 3 | 4 | 1 | согласно действующих правил | Подрядный способ | [5 empty] | Приложение 4 | Приложение 3
46 |  | Предохранительный клапан | ППК Т-31 М-2 | 1 | Установка предохранительного клапана резервного (на время проведения ревизии) | 1 | 5.4 | 5.4 | 5.4 | 5.4 | 3 | 4 | 1 | согласно действующих правил | Подрядный способ | [5 empty] | Приложение 4 | Приложение 3
47 |  | Предохранительный клапан | ППК Т-31 М-2 | 1 | Разборка, очистка, промывка, дефектация. Устранение дефектов уплотнительных поверхностей седел, тарелок, клиньев, дисков, шиберов с проточкой, шлифовкой и протиркой. Восстановление уплотнительных поверхностей седел шлифовкой и притиркой. Механическая обработка уплотнительных поверхностей фланцев корпуса или патрубков под сварку и крышки. Сборка с заменой дефектных деталей. Гидравлическое испытание на плотность, регулировка. | 1 | 7.9 | 7.9 | 7.9 | 7.9 | 3 | 4 | 1 | согласно действующих правил | Подрядный способ | Обтирочная ветошь х/б | кг | 0.1 | 0.1 | 0.1 | Приложение 4 | Приложение 3
48 | [15 empty] | Солидол | кг | 0.06 | 0.06 | 0.06
49 | [15 empty] | Графитная смазка УСА | кг | 0.03 | 0.03 | 0.03
50 | [15 empty] | Керосин технический | кг | 0.6 | 0.6 | 0.6
51 | [15 empty] | Шкурка шлифовальная тканевая | м2 | 0.02 | 0.02 | 0.02
52 | [15 empty] | Паронит масло-бензостойкий 3 мм | кг | 0.04 | 0.04 | 0.04
53 |  | Предохранительный клапан | ППК Т-31 М-2 | 1 | Снятие предохранительного клапана резервного | 1 | 1.1 | 1.1 | 1.1 | 1.1 | 3 | 4 | 1 | согласно действующих правил | Подрядный способ | [5 empty] | Приложение 4 | Приложение 3
54 |  | Предохранительный клапан | ППК Т-31 М-2 | 1 | Установка предохранительного клапана (из ревизии) | 1 | 5.4 | 5.4 | 5.4 | 5.4 | 3 | 4 | 1 | согласно действующих правил | Подрядный способ | [5 empty] | Приложение 4 | Приложение 3
55 | Воздухосборник 25 кгс/см2, №2 (здание ГЭС-1) |  |  | 1 | ТО
56 |  | Предохранительный клапан | ППК Т-31 М-2 | 1 | Снятие предохранительного клапана (для проведения ревизии) | 1 | 1.1 | 1.1 | 1.1 | 1.1 | 3 | 4 | 1 | согласно действующих правил | Подрядный способ | [5 empty] | Приложение 4 | Приложение 3
57 |  | Предохранительный клапан | ППК Т-31 М-2 | 1 | Установка предохранительного клапана резервного (на время проведения ревизии) | 1 | 5.4 | 5.4 | 5.4 | 5.4 | 3 | 4 | 1 | согласно действующих правил | Подрядный способ | [5 empty] | Приложение 4 | Приложение 3
58 |  | Предохранительный клапан | ППК Т-31 М-2 | 1 | Разборка, очистка, промывка, дефектация. Устранение дефектов уплотнительных поверхностей седел, тарелок, клиньев, дисков, шиберов с проточкой, шлифовкой и протиркой. Восстановление уплотнительных поверхностей седел шлифовкой и притиркой. Механическая обработка уплотнительных поверхностей фланцев корпуса или патрубков под сварку и крышки. Сборка с заменой дефектных деталей. Гидравлическое испытание на плотность, регулировка. | 1 | 7.9 | 7.9 | 7.9 | 7.9 | 3 | 4 | 1 | согласно действующих правил | Подрядный способ | Обтирочная ветошь х/б | кг | 0.1 | 0.1 | 0.1 | Приложение 4 | Приложение 3
59 | [15 empty] | Солидол | кг | 0.06 | 0.06 | 0.06
60 | [15 empty] | Графитная смазка УСА | кг | 0.03 | 0.03 | 0.03
61 | [15 empty] | Керосин технический | кг | 0.6 | 0.6 | 0.6
62 | [15 empty] | Шкурка шлифовальная тканевая | м2 | 0.02 | 0.02 | 0.02
63 | [15 empty] | Паронит масло-бензостойкий 3 мм | кг | 0.04 | 0.04 | 0.04
64 | [15 empty] | Пружина | шт | 1 | 1 | 1
65 |  | Предохранительный клапан | ППК Т-31 М-2 | 1 | Снятие предохранительного клапана резервного | 1 | 1.1 | 1.1 | 1.1 | 1.1 | 3 | 4 | 1 | согласно действующих правил | Подрядный способ | [5 empty] | Приложение 4 | Приложение 3
66 |  | Предохранительный клапан | ППК Т-31 М-2 | 1 | Установка предохранительного клапана (из ревизии) | 1 | 5.4 | 5.4 | 5.4 | 5.4 | 3 | 4 | 1 | согласно действующих правил | Подрядный способ | [5 empty] | Приложение 4 | Приложение 3
67 | компрессорная, компрессор ВШВ 1/40 (здание ГЭС-1) |  |  | 2 | ТО
68 |  | Предохранительный клапан первая ступень 3,3 кгс/см2 | СППК-4 | 2 | Снятие предохранительного клапана (для проведения ревизии) | 1 | 1.1 | 2.2 | 2.2 | 2.2 | 3 | 4 | 1 | согласно действующих правил | Подрядный способ | [5 empty] | Приложение 4 | Приложение 3
69 |  | Предохранительный клапан первая ступень 3,3 кгс/см2 | СППК-4 | 2 | Установка предохранительного клапана резервного (на время проведения ревизии) | 1 | 5.4 | 10.8 | 10.8 | 10.8 | 3 | 4 | 1 | согласно действующих правил | Подрядный способ | [5 empty] | Приложение 4 | Приложение 3
70 |  | Предохранительный клапан первая ступень 3,3 кгс/см2 | СППК-4 | 2 | Разборка, очистка, промывка, дефектация. Устранение дефектов уплотнительных поверхностей седел, тарелок, клиньев, дисков, шиберов с проточкой, шлифовкой и протиркой. Восстановление уплотнительных поверхностей седел шлифовкой и притиркой. Механическая обработка уплотнительных поверхностей фланцев корпуса или патрубков под сварку и крышки. Сборка с заменой дефектных деталей. Гидравлическое испытание на плотность, регулировка. | 1 | 7.9 | 15.8 | 15.8 | 15.8 | 3 | 4 | 1 | согласно действующих правил | Подрядный способ | Обтирочная ветошь х/б | кг | 0.1 | 0.1 | 0.1 | Приложение 4 | Приложение 3
71 | [15 empty] | Солидол | кг | 0.06 | 0.06 | 0.06
72 | [15 empty] | Графитная смазка УСА | кг | 0.03 | 0.03 | 0.03
73 | [15 empty] | Керосин технический | кг | 0.6 | 0.6 | 0.6
74 | [15 empty] | Шкурка шлифовальная тканевая | м2 | 0.02 | 0.02 | 0.02
75 | [15 empty] | Паронит масло-бензостойкий 3 мм | кг | 0.04 | 0.04 | 0.04
76 |  | Предохранительный клапан первая ступень 3,3 кгс/см2 | СППК-4 | 2 | Снятие предохранительного клапана резервного | 1 | 1.1 | 2.2 | 2.2 | 2.2 | 3 | 4 | 1 | согласно действующих правил | Подрядный способ | [5 empty] | Приложение 4 | Приложение 3
77 |  | Предохранительный клапан первая ступень 3,3 кгс/см2 | СППК-4 | 2 | Установка предохранительного клапана (из ревизии) | 1 | 5.4 | 10.8 | 10.8 | 10.8 | 3 | 4 | 1 | согласно действующих правил | Подрядный способ | [5 empty] | Приложение 4 | Приложение 3
78 |  | Предохранительный клапан вторая ступень 12,5 кгс/см2 | СППК-4 | 2 | Снятие предохранительного клапана (для проведения ревизии) | 1 | 1.1 | 2.2 | 2.2 | 2.2 | 3 | 4 | 1 | согласно действующих правил | Подрядный способ | [5 empty] | Приложение 4 | Приложение 3
79 |  | Предохранительный клапан вторая ступень 12,5 кгс/см2 | СППК-4 | 2 | Установка предохранительного клапана резервного (на время проведения ревизии) | 1 | 5.4 | 10.8 | 10.8 | 10.8 | 3 | 4 | 1 | согласно действующих правил | Подрядный способ | [5 empty] | Приложение 4 | Приложение 3
80 |  | Предохранительный клапан вторая ступень 12,5 кгс/см2 | СППК-4 | 2 | Разборка, очистка, промывка, дефектация. Устранение дефектов уплотнительных поверхностей седел, тарелок, клиньев, дисков, шиберов с проточкой, шлифовкой и протиркой. Восстановление уплотнительных поверхностей седел шлифовкой и притиркой. Механическая обработка уплотнительных поверхностей фланцев корпуса или патрубков под сварку и крышки. Сборка с заменой дефектных деталей. Гидравлическое испытание на плотность, регулировка. | 1 | 7.9 | 15.8 | 15.8 | 15.8 | 3 | 4 | 1 | согласно действующих правил | Подрядный способ | Обтирочная ветошь х/б | кг | 0.1 | 0.1 | 0.1 | Приложение 4 | Приложение 3
81 | [15 empty] | Солидол | кг | 0.06 | 0.06 | 0.06
82 | [15 empty] | Графитная смазка УСА | кг | 0.03 | 0.03 | 0.03
83 | [15 empty] | Керосин технический | кг | 0.6 | 0.6 | 0.6
84 | [15 empty] | Шкурка шлифовальная тканевая | м2 | 0.02 | 0.02 | 0.02
85 | [15 empty] | Паронит масло-бензостойкий 3 мм | кг | 0.05 | 0.05 | 0.05
86 |  | Предохранительный клапан вторая ступень 12,5 кгс/см2 | СППК-4 | 2 | Снятие предохранительного клапана резервного | 1 | 1.1 | 2.2 | 2.2 | 2.2 | 3 | 4 | 1 | согласно действующих правил | Подрядный способ | [5 empty] | Приложение 4 | Приложение 3
87 |  | Предохранительный клапан вторая ступень 12,5 кгс/см2 | СППК-4 | 2 | Установка предохранительного клапана (из ревизии) | 1 | 5.4 | 10.8 | 10.8 | 10.8 | 3 | 4 | 1 | согласно действующих правил | Подрядный способ | [5 empty] | Приложение 4 | Приложение 3
88 |  | Предохранительный клапан третья ступень 40 кгс/см2 | СППК-4 | 2 | Снятие предохранительного клапана (для проведения ревизии) | 1 | 1.1 | 2.2 | 2.2 | 2.2 | 3 | 4 | 1 | согласно действующих правил | Подрядный способ | [5 empty] | Приложение 4 | Приложение 3
89 |  | Предохранительный клапан третья ступень 40 кгс/см2 | СППК-4 | 2 | Установка предохранительного клапана резервного (на время проведения ревизии) | 1 | 5.4 | 10.8 | 10.8 | 10.8 | 3 | 4 | 1 | согласно действующих правил | Подрядный способ | [5 empty] | Приложение 4 | Приложение 3
90 |  | Предохранительный клапан третья ступень 40 кгс/см2 | СППК-4 | 2 | Разборка, очистка, промывка, дефектация. Устранение дефектов уплотнительных поверхностей седел, тарелок, клиньев, дисков, шиберов с проточкой, шлифовкой и протиркой. Восстановление уплотнительных поверхностей седел шлифовкой и притиркой. Механическая обработка уплотнительных поверхностей фланцев корпуса или патрубков под сварку и крышки. Сборка с заменой дефектных деталей. Гидравлическое испытание на плотность, регулировка. | 1 | 7.9 | 15.8 | 15.8 | 15.8 | 3 | 4 | 1 | согласно действующих правил | Подрядный способ | Обтирочная ветошь х/б | кг | 0.1 | 0.1 | 0.1 | Приложение 4 | Приложение 3
91 | [15 empty] | Солидол | кг | 0.06 | 0.06 | 0.06
92 | [15 empty] | Графитная смазка УСА | кг | 0.03 | 0.03 | 0.03
93 | [15 empty] | Керосин технический | кг | 0.6 | 0.6 | 0.6
94 | [15 empty] | Шкурка шлифовальная тканевая | м2 | 0.02 | 0.02 | 0.02
95 | [15 empty] | Паронит масло-бензостойкий 3 мм | кг | 0.05 | 0.05 | 0.05
96 |  | Предохранительный клапан третья ступень 40 кгс/см2 | СППК-4 | 2 | Снятие предохранительного клапана резервного | 1 | 1.1 | 2.2 | 2.2 | 2.2 | 3 | 4 | 1 | согласно действующих правил | Подрядный способ | [5 empty] | Приложение 4 | Приложение 3
97 |  | Предохранительный клапан третья ступень 40 кгс/см2 | СППК-4 | 2 | Установка предохранительного клапана (из ревизии) | 1 | 5.4 | 10.8 | 10.8 | 10.8 | 3 | 4 | 1 | согласно действующих правил | Подрядный способ | [5 empty] | Приложение 4 | Приложение 3
98 | Воздухосборник 18 кгс/см2, №1 (здание ГЭС-2) |  |  | 1 | ТО
99 |  | Предохранительный клапан | ППК Т-31 М-1 | 1 | Снятие предохранительного клапана (для проведения ревизии) | 1 | 1.1 | 1.1 | 1.1 | 1.1 | 3 | 4 | 1 | согласно действующих правил | Подрядный способ | [5 empty] | Приложение 4 | Приложение 3
100 |  | Предохранительный клапан | ППК Т-31 М-1 | 1 | Установка предохранительного клапана резервного (на время проведения ревизии) | 1 | 5.4 | 5.4 | 5.4 | 5.4 | 3 | 4 | 1 | согласно действующих правил | Подрядный способ | [5 empty] | Приложение 4 | Приложение 3
101 |  | Предохранительный клапан | ППК Т-31 М-1 | 1 | Разборка, очистка, промывка, дефектация. Устранение дефектов уплотнительных поверхностей седел, тарелок, клиньев, дисков, шиберов с проточкой, шлифовкой и протиркой. Восстановление уплотнительных поверхностей седел шлифовкой и притиркой. Механическая обработка уплотнительных поверхностей фланцев корпуса или патрубков под сварку и крышки. Сборка с заменой дефектных деталей. Гидравлическое испытание на плотность, регулировка. | 1 | 7.9 | 7.9 | 7.9 | 7.9 | 3 | 4 | 1 | согласно действующих правил | Подрядный способ | Обтирочная ветошь х/б | кг | 0.1 | 0.1 | 0.1 | Приложение 4 | Приложение 3
102 | [15 empty] | Солидол | кг | 0.06 | 0.06 | 0.06
103 | [15 empty] | Графитная смазка УСА | кг | 0.03 | 0.03 | 0.03
104 | [15 empty] | Керосин технический | кг | 0.6 | 0.6 | 0.6
105 | [15 empty] | Шкурка шлифовальная тканевая | м2 | 0.02 | 0.02 | 0.02
106 | [15 empty] | Паронит масло-бензостойкий 3 мм | кг | 0.03 | 0.03 | 0.03
107 | [15 empty] | Пружина | шт | 1 | 1 | 1
108 |  | Предохранительный клапан | ППК Т-31 М-1 | 1 | Снятие предохранительного клапа резервного | 1 | 1.1 | 1.1 | 1.1 | 1.1 | 3 | 4 | 1 | согласно действующих правил | Подрядный способ | [5 empty] | Приложение 4 | Приложение 3
109 |  | Предохранительный клапан | ППК Т-31 М-1 | 1 | Установка предохранительного клапана (из ревизии) | 1 | 5.4 | 5.4 | 5.4 | 5.4 | 3 | 4 | 1 | согласно действующих правил | Подрядный способ | [5 empty] | Приложение 4 | Приложение 3
110 | Воздухосборник 8 кгс/см2, №2 (здание ГЭС-2) |  |  | 1 | ТО
111 |  | Предохранительный клапан | ППК Т-31 М-1 | 1 | Снятие предохранительного клапана (для проведения ревизии) | 1 | 1.1 | 1.1 | 1.1 | 1.1 | 3 | 4 | 1 | согласно действующих правил | Подрядный способ | [5 empty] | Приложение 4 | Приложение 3
112 |  | Предохранительный клапан | ППК Т-31 М-1 | 1 | Установка предохранительного клапана резервного (на время проведения ревизии) | 1 | 5.4 | 5.4 | 5.4 | 5.4 | 3 | 4 | 1 | согласно действующих правил | Подрядный способ | [5 empty] | Приложение 4 | Приложение 3
113 |  | Предохранительный клапан | ППК Т-31 М-1 | 1 | Разборка, очистка, промывка, дефектация. Устранение дефектов уплотнительных поверхностей седел, тарелок, клиньев, дисков, шиберов с проточкой, шлифовкой и протиркой. Восстановление уплотнительных поверхностей седел шлифовкой и притиркой. Механическая обработка уплотнительных поверхностей фланцев корпуса или патрубков под сварку и крышки. Сборка с заменой дефектных деталей. Гидравлическое испытание на плотность, регулировка. | 1 | 7.9 | 7.9 | 7.9 | 7.9 | 3 | 4 | 1 | согласно действующих правил | Подрядный способ | Обтирочная ветошь х/б | кг | 0.1 | 0.1 | 0.1 | Приложение 4 | Приложение 3
114 | [15 empty] | Солидол | кг | 0.06 | 0.06 | 0.06
115 | [15 empty] | Графитная смазка УСА | кг | 0.03 | 0.03 | 0.03
116 | [15 empty] | Керосин технический | кг | 0.6 | 0.6 | 0.6
117 | [15 empty] | Шкурка шлифовальная тканевая | м2 | 0.02 | 0.02 | 0.02
118 | [15 empty] | Паронит масло-бензостойкий 3 мм | кг | 0.03 | 0.03 | 0.03
119 |  | Предохранительный клапан | ППК Т-31 М-1 | 1 | Снятие предохранительного клапана резервного | 1 | 1.1 | 1.1 | 1.1 | 1.1 | 3 | 4 | 1 | согласно действующих правил | Подрядный способ | [5 empty] | Приложение 4 | Приложение 3
120 |  | Предохранительный клапан | ППК Т-31 М-1 | 1 | Установка предохранительного клапана (из ревизии) | 1 | 5.4 | 5.4 | 5.4 | 5.4 | 3 | 4 | 1 | согласно действующих правил | Подрядный способ | [5 empty] | Приложение 4 | Приложение 3
121 | Воздухосборник 40 кгс/см2, №3 (здание ГЭС-2) |  |  | 1 | ТО
122 |  | Предохранительный клапан | ППК Т-31 М-1 | 1 | Снятие предохранительного клапана (для проведения ревизии) | 1 | 1.1 | 1.1 | 1.1 | 1.1 | 3 | 4 | 1 | согласно действующих правил | Подрядный способ | [5 empty] | Приложение 4 | Приложение 3
123 |  | Предохранительный клапан | ППК Т-31 М-1 | 1 | Установка предохранительного клапана резервного (на время проведения ревизии) | 1 | 5.4 | 5.4 | 5.4 | 5.4 | 3 | 4 | 1 | согласно действующих правил | Подрядный способ | [5 empty] | Приложение 4 | Приложение 3
124 |  | Предохранительный клапан | ППК Т-31 М-1 | 1 | Разборка, очистка, промывка, дефектация. Устранение дефектов уплотнительных поверхностей седел, тарелок, клиньев, дисков, шиберов с проточкой, шлифовкой и протиркой. Восстановление уплотнительных поверхностей седел шлифовкой и притиркой. Механическая обработка уплотнительных поверхностей фланцев корпуса или патрубков под сварку и крышки. Сборка с заменой дефектных деталей. Гидравлическое испытание на плотность, регулировка. | 1 | 7.9 | 7.9 | 7.9 | 7.9 | 3 | 4 | 1 | согласно действующих правил | Подрядный способ | Обтирочная ветошь х/б | кг | 0.1 | 0.1 | 0.1 | Приложение 4 | Приложение 3
125 | [15 empty] | Солидол | кг | 0.06 | 0.06 | 0.06
126 | [15 empty] | Графитная смазка УСА | кг | 0.03 | 0.03 | 0.03
127 | [15 empty] | Керосин технический | кг | 0.6 | 0.6 | 0.6
128 | [15 empty] | Шкурка шлифовальная тканевая | м2 | 0.02 | 0.02 | 0.02
129 | [15 empty] | Паронит масло-бензостойкий 3 мм | кг | 0.03 | 0.03 | 0.03
130 |  | Предохранительный клапан | ППК Т-31 М-1 | 1 | Снятие предохранительного клапа резервного | 1 | 1.1 | 1.1 | 1.1 | 1.1 | 3 | 4 | 1 | согласно действующих правил | Подрядный способ | [5 empty] | Приложение 4 | Приложение 3
131 |  | Предохранительный клапан | ППК Т-31 М-1 | 1 | Установка предохранительного клапа (из ревизии) | 1 | 5.4 | 5.4 | 5.4 | 5.4 | 3 | 4 | 1 | согласно действующих правил | Подрядный способ | [5 empty] | Приложение 4 | Приложение 3
132 | Воздухосборник 40 кгс/см2, №4 (здание ГЭС-2) |  |  | 1 | ТО
133 |  | Предохранительный клапан | ППК Т-31 М-1 | 1 | Снятие предохранительного клапана (для проведения ревизии) | 1 | 1.1 | 1.1 | 1.1 | 1.1 | 3 | 4 | 1 | согласно действующих правил | Подрядный способ | [5 empty] | Приложение 4 | Приложение 3
134 |  | Предохранительный клапан | ППК Т-31 М-1 | 1 | Установка предохранительного клапана резервного (на время проведения ревизии) | 1 | 5.4 | 5.4 | 5.4 | 5.4 | 3 | 4 | 1 | согласно действующих правил | Подрядный способ | [5 empty] | Приложение 4 | Приложение 3
135 |  | Предохранительный клапан | ППК Т-31 М-1 | 1 | Разборка, очистка, промывка, дефектация. Устранение дефектов уплотнительных поверхностей седел, тарелок, клиньев, дисков, шиберов с проточкой, шлифовкой и протиркой. Восстановление уплотнительных поверхностей седел шлифовкой и притиркой. Механическая обработка уплотнительных поверхностей фланцев корпуса или патрубков под сварку и крышки. Сборка с заменой дефектных деталей. Гидравлическое испытание на плотность, регулировка. | 1 | 7.9 | 7.9 | 7.9 | 7.9 | 3 | 4 | 1 | согласно действующих правил | Подрядный способ | Обтирочная ветошь х/б | кг | 0.1 | 0.1 | 0.1 | Приложение 4 | Приложение 3
136 | [15 empty] | Солидол | кг | 0.06 | 0.06 | 0.06
137 | [15 empty] | Графитная смазка УСА | кг | 0.03 | 0.03 | 0.03
138 | [15 empty] | Керосин технический | кг | 0.6 | 0.6 | 0.6
139 | [15 empty] | Шкурка шлифовальная тканевая | м2 | 0.03 | 0.03 | 0.03
140 | [15 empty] | Паронит масло-бензостойкий 3 мм | кг | 0.03 | 0.03 | 0.03
141 |  | Предохранительный клапан | ППК Т-31 М-1 | 1 | Снятие предохранительного клапана резервного | 1 | 1.1 | 1.1 | 1.1 | 1.1 | 3 | 4 | 1 | согласно действующих правил | Подрядный способ | [5 empty] | Приложение 4 | Приложение 3
142 |  | Предохранительный клапан | ППК Т-31 М-1 | 1 | Установка предохранительного клапана (из ревизии) | 1 | 5.4 | 5.4 | 5.4 | 5.4 | 3 | 4 | 1 | согласно действующих правил | Подрядный способ | [5 empty] | Приложение 4 | Приложение 3
143 | Воздухосборник 40 кгс/см2, №1 (ОРУ-110 кВ ГЭС-2) |  |  | 1 | ТО
144 |  | Предохранительный клапан | ППК Т-31 М-1 | 1 | Снятие предохранительного клапана (для проведения ревизии) | 1 | 1.1 | 1.1 | 1.1 | 1.1 | 3 | 4 | 1 | согласно действующих правил | Подрядный способ | [5 empty] | Приложение 4 | Приложение 3
145 |  | Предохранительный клапан | ППК Т-31 М-1 | 1 | Установка предохранительного клапана резервного (на время проведения ревизии) | 1 | 5.4 | 5.4 | 5.4 | 5.4 | 3 | 4 | 1 | согласно действующих правил | Подрядный способ | [5 empty] | Приложение 4 | Приложение 3
146 |  | Предохранительный клапан | ППК Т-31 М-1 | 1 | Разборка, очистка, промывка, дефектация. Устранение дефектов уплотнительных поверхностей седел, тарелок, клиньев, дисков, шиберов с проточкой, шлифовкой и протиркой. Восстановление уплотнительных поверхностей седел шлифовкой и притиркой. Механическая обработка уплотнительных поверхностей фланцев корпуса или патрубков под сварку и крышки. Сборка с заменой дефектных деталей. Гидравлическое испытание на плотность, регулировка. | 1 | 7.9 | 7.9 | 7.9 | 7.9 | 3 | 4 | 1 | согласно действующих правил | Подрядный способ | Обтирочная ветошь х/б | кг | 0.1 | 0.1 | 0.1 | Приложение 4 | Приложение 3
147 | [15 empty] | Солидол | кг | 0.06 | 0.06 | 0.06
148 | [15 empty] | Графитная смазка УСА | кг | 0.03 | 0.03 | 0.03
149 | [15 empty] | Керосин технический | кг | 0.6 | 0.6 | 0.6
150 | [15 empty] | Шкурка шлифовальная тканевая | м2 | 0.03 | 0.03 | 0.03
151 | [15 empty] | Паронит масло-бензостойкий 3 мм | кг | 0.03 | 0.03 | 0.03
152 |  | Предохранительный клапан | ППК Т-31 М-1 | 1 | Снятие предохранительного клапана резервного | 1 | 1.1 | 1.1 | 1.1 | 1.1 | 3 | 4 | 1 | согласно действующих правил | Подрядный способ | [5 empty] | Приложение 4 | Приложение 3
153 |  | Предохранительный клапан | ППК Т-31 М-1 | 1 | Установка предохранительного клапана (из ревизии) | 1 | 5.4 | 5.4 | 5.4 | 5.4 | 3 | 4 | 1 | согласно действующих правил | Подрядный способ | [5 empty] | Приложение 4 | Приложение 3
154 | Воздухосборник 40 кгс/см2, №2 (ОРУ-110 кВ ГЭС-2) |  |  | 1 | ТО
155 |  | Предохранительный клапан | ППК Т-31 М-1 | 1 | Снятие предохранительного клапана (для проведения ревизии) | 1 | 1.1 | 1.1 | 1.1 | 1.1 | 3 | 4 | 1 | согласно действующих правил | Подрядный способ | [5 empty] | Приложение 4 | Приложение 3
156 |  | Предохранительный клапан | ППК Т-31 М-1 | 1 | Установка предохранительного клапана резервного (на время проведения ревизии) | 1 | 5.4 | 5.4 | 5.4 | 5.4 | 3 | 4 | 1 | согласно действующих правил | Подрядный способ | [5 empty] | Приложение 4 | Приложение 3
157 |  | Предохранительный клапан | ППК Т-31 М-1 | 1 | Разборка, очистка, промывка, дефектация. Устранение дефектов уплотнительных поверхностей седел, тарелок, клиньев, дисков, шиберов с проточкой, шлифовкой и протиркой. Восстановление уплотнительных поверхностей седел шлифовкой и притиркой. Механическая обработка уплотнительных поверхностей фланцев корпуса или патрубков под сварку и крышки. Сборка с заменой дефектных деталей. Гидравлическое испытание на плотность, регулировка. | 1 | 7.9 | 7.9 | 7.9 | 7.9 | 3 | 4 | 1 | согласно действующих правил | Подрядный способ | Обтирочная ветошь х/б | кг | 0.1 | 0.1 | 0.1 | Приложение 4 | Приложение 3
158 | [15 empty] | Солидол | кг | 0.06 | 0.06 | 0.06
159 | [15 empty] | Графитная смазка УСА | кг | 0.03 | 0.03 | 0.03
160 | [15 empty] | Керосин технический | кг | 0.6 | 0.6 | 0.6
161 | [15 empty] | Шкурка шлифовальная тканевая | м2 | 0.03 | 0.03 | 0.03
162 | [15 empty] | Паронит масло-бензостойкий 3 мм | кг | 0.03 | 0.03 | 0.03
163 |  | Предохранительный клапан | ППК Т-31 М-1 | 1 | Снятие предохранительного клапана резервного | 1 | 1.1 | 1.1 | 1.1 | 1.1 | 3 | 4 | 1 | согласно действующих правил | Подрядный способ | [5 empty] | Приложение 4 | Приложение 3
164 |  | Предохранительный клапан | ППК Т-31 М-1 | 1 | Установка предохранительного клапана (из ревизии) | 1 | 5.4 | 5.4 | 5.4 | 5.4 | 3 | 4 | 1 | согласно действующих правил | Подрядный способ | [5 empty] | Приложение 4 | Приложение 3
165 | Воздухосборник 40 кгс/см2, №3 (ОРУ-110 кВ ГЭС-2) |  |  | 1 | ТО
166 |  | Предохранительный клапан | ППК Т-31 М-1 | 1 | Снятие предохранительного клапана (для проведения ревизии) | 1 | 1.1 | 1.1 | 1.1 | 1.1 | 3 | 4 | 1 | согласно действующих правил | Подрядный способ | [5 empty] | Приложение 4 | Приложение 3
167 |  | Предохранительный клапан | ППК Т-31 М-1 | 1 | Установка предохранительного клапана резервного (на время проведения ревизии) | 1 | 5.4 | 5.4 | 5.4 | 5.4 | 3 | 4 | 1 | согласно действующих правил | Подрядный способ | [5 empty] | Приложение 4 | Приложение 3
168 |  | Предохранительный клапан | ППК Т-31 М-1 | 1 | Разборка, очистка, промывка, дефектация. Устранение дефектов уплотнительных поверхностей седел, тарелок, клиньев, дисков, шиберов с проточкой, шлифовкой и протиркой. Восстановление уплотнительных поверхностей седел шлифовкой и притиркой. Механическая обработка уплотнительных поверхностей фланцев корпуса или патрубков под сварку и крышки. Сборка с заменой дефектных деталей. Гидравлическое испытание на плотность, регулировка. | 1 | 7.9 | 7.9 | 7.9 | 7.9 | 3 | 4 | 1 | согласно действующих правил | Подрядный способ | Обтирочная ветошь х/б | кг | 0.1 | 0.1 | 0.1 | Приложение 4 | Приложение 3
169 | [15 empty] | Солидол | кг | 0.06 | 0.06 | 0.06
170 | [15 empty] | Графитная смазка УСА | кг | 0.03 | 0.03 | 0.03
171 | [15 empty] | Керосин технический | кг | 0.6 | 0.6 | 0.6
172 | [15 empty] | Шкурка шлифовальная тканевая | м2 | 0.03 | 0.03 | 0.03
173 | [15 empty] | Паронит масло-бензостойкий 3 мм | кг | 0.04 | 0.04 | 0.04
174 |  | Предохранительный клапан | ППК Т-31 М-1 | 1 | Снятие предохранительного клапана резервного | 1 | 1.1 | 1.1 | 1.1 | 1.1 | 3 | 4 | 1 | согласно действующих правил | Подрядный способ | [5 empty] | Приложение 4 | Приложение 3
175 |  | Предохранительный клапан | ППК Т-31 М-1 | 1 | Установка предохранительного клапана (из ревизии) | 1 | 5.4 | 5.4 | 5.4 | 5.4 | 3 | 4 | 1 | согласно действующих правил | Подрядный способ | [5 empty] | Приложение 4 | Приложение 3
176 | Воздухосборник 40 кгс/см2, №4 (ОРУ-110 кВ ГЭС-2) |  |  | 1 | ТО
177 |  | Предохранительный клапан | ППК Т-31 М-1 | 1 | Снятие предохранительного клапана (для проведения ревизии) | 1 | 1.1 | 1.1 | 1.1 | 1.1 | 3 | 4 | 1 | согласно действующих правил | Подрядный способ | [5 empty] | Приложение 4 | Приложение 3
178 |  | Предохранительный клапан | ППК Т-31 М-1 | 1 | Установка предохранительного клапана резервного (на время проведения ревизии) | 1 | 5.4 | 5.4 | 5.4 | 5.4 | 3 | 4 | 1 | согласно действующих правил | Подрядный способ | [5 empty] | Приложение 4 | Приложение 3
179 |  | Предохранительный клапан | ППК Т-31 М-1 | 1 | Разборка, очистка, промывка, дефектация. Устранение дефектов уплотнительных поверхностей седел, тарелок, клиньев, дисков, шиберов с проточкой, шлифовкой и протиркой. Восстановление уплотнительных поверхностей седел шлифовкой и притиркой. Механическая обработка уплотнительных поверхностей фланцев корпуса или патрубков под сварку и крышки. Сборка с заменой дефектных деталей. Гидравлическое испытание на плотность, регулировка. | 1 | 7.9 | 7.9 | 7.9 | 7.9 | 3 | 4 | 1 | согласно действующих правил | Подрядный способ | Обтирочная ветошь х/б | кг | 0.1 | 0.1 | 0.1 | Приложение 4 | Приложение 3
180 | [15 empty] | Солидол | кг | 0.06 | 0.06 | 0.06
181 | [15 empty] | Графитная смазка УСА | кг | 0.03 | 0.03 | 0.03
182 | [15 empty] | Керосин технический | кг | 0.6 | 0.6 | 0.6
183 | [15 empty] | Шкурка шлифовальная тканевая | м2 | 0.03 | 0.03 | 0.03
184 | [15 empty] | Паронит масло-бензостойкий 3 мм | кг | 0.04 | 0.04 | 0.04
185 |  | Предохранительный клапан | ППК Т-31 М-1 | 1 | Снятие предохранительного клапана резервного | 1 | 1.1 | 1.1 | 1.1 | 1.1 | 3 | 4 | 1 | согласно действующих правил | Подрядный способ | [5 empty] | Приложение 4 | Приложение 3
186 |  | Предохранительный клапан | ППК Т-31 М-1 | 1 | Установка предохранительного клапана (из ревизии) | 1 | 5.4 | 5.4 | 5.4 | 5.4 | 3 | 4 | 1 | согласно действующих правил | Подрядный способ | [5 empty] | Приложение 4 | Приложение 3
187 | компрессорная, компрессор ВШВ 1/40 (здание ГЭС-2) |  |  | 2 | ТО
188 |  | Предохранительный клапан первая ступень 3,3 кгс/см2 | СППК-4 | 2 | Снятие предохранительного клапана (для проведения ревизии) | 1 | 1.1 | 2.2 | 2.2 | 2.2 | 3 | 4 | 1 | согласно действующих правил | Подрядный способ | [5 empty] | Приложение 4 | Приложение 3
189 |  | Предохранительный клапан первая ступень 3,3 кгс/см2 | СППК-4 | 2 | Установка предохранительного клапана резервного (на время проведения ревизии) | 1 | 5.4 | 10.8 | 10.8 | 10.8 | 3 | 4 | 1 | согласно действующих правил | Подрядный способ | [5 empty] | Приложение 4 | Приложение 3
190 |  | Предохранительный клапан первая ступень 3,3 кгс/см2 | СППК-4 | 2 | Разборка, очистка, промывка, дефектация. Устранение дефектов уплотнительных поверхностей седел, тарелок, клиньев, дисков, шиберов с проточкой, шлифовкой и протиркой. Восстановление уплотнительных поверхностей седел шлифовкой и притиркой. Механическая обработка уплотнительных поверхностей фланцев корпуса или патрубков под сварку и крышки. Сборка с заменой дефектных деталей. Гидравлическое испытание на плотность, регулировка. | 1 | 7.9 | 15.8 | 15.8 | 15.8 | 3 | 4 | 1 | согласно действующих правил | Подрядный способ | Обтирочная ветошь х/б | кг | 0.1 | 0.1 | 0.1 | Приложение 4 | Приложение 3
191 | [15 empty] | Солидол | кг | 0.07 | 0.07 | 0.07
192 | [15 empty] | Графитная смазка УСА | кг | 0.03 | 0.03 | 0.03
193 | [15 empty] | Керосин технический | кг | 0.6 | 0.6 | 0.6
194 | [15 empty] | Шкурка шлифовальная тканевая | м2 | 0.03 | 0.03 | 0.03
195 | [15 empty] | Паронит масло-бензостойкий 3 мм | кг | 0.06 | 0.06 | 0.06
196 |  | Предохранительный клапан первая ступень 3,3 кгс/см2 | СППК-4 | 2 | Снятие предохранительного клапана резервного | 1 | 1.1 | 2.2 | 2.2 | 2.2 | 3 | 4 | 1 | согласно действующих правил | Подрядный способ | [5 empty] | Приложение 4 | Приложение 3
197 |  | Предохранительный клапан первая ступень 3,3 кгс/см2 | СППК-4 | 2 | Установка предохранительного клапана (из ревизии) | 1 | 5.4 | 10.8 | 10.8 | 10.8 | 3 | 4 | 1 | согласно действующих правил | Подрядный способ | [5 empty] | Приложение 4 | Приложение 3
198 |  | Предохранительный клапан вторая ступень 12,5 кгс/см2 | СППК-4 | 2 | Снятие предохранительного клапана (для проведения ревизии) | 1 | 1.1 | 2.2 | 2.2 | 2.2 | 3 | 4 | 1 | согласно действующих правил | Подрядный способ | [5 empty] | Приложение 4 | Приложение 3
199 |  | Предохранительный клапан вторая ступень 12,5 кгс/см2 | СППК-4 | 2 | Установка предохранительного клапана резервного (на время проведения ревизии) | 1 | 5.4 | 10.8 | 10.8 | 10.8 | 3 | 4 | 1 | согласно действующих правил | Подрядный способ | [5 empty] | Приложение 4 | Приложение 3
200 |  | Предохранительный клапан вторая ступень 12,5 кгс/см2 | СППК-4 | 2 | Разборка, очистка, промывка, дефектация. Устранение дефектов уплотнительных поверхностей седел, тарелок, клиньев, дисков, шиберов с проточкой, шлифовкой и протиркой. Восстановление уплотнительных поверхностей седел шлифовкой и притиркой. Механическая обработка уплотнительных поверхностей фланцев корпуса или патрубков под сварку и крышки. Сборка с заменой дефектных деталей. Гидравлическое испытание на плотность, регулировка. | 1 | 7.9 | 15.8 | 15.8 | 15.8 | 3 | 4 | 1 | согласно действующих правил | Подрядный способ | Обтирочная ветошь х/б | кг | 0.1 | 0.1 | 0.1 | Приложение 4 | Приложение 3
201 | [15 empty] | Солидол | кг | 0.07 | 0.07 | 0.07
202 | [15 empty] | Графитная смазка УСА | кг | 0.03 | 0.03 | 0.03
203 | [15 empty] | Керосин технический | кг | 0.6 | 0.6 | 0.6
204 | [15 empty] | Шкурка шлифовальная тканевая | м2 | 0.03 | 0.03 | 0.03
205 | [15 empty] | Паронит масло-бензостойкий 3 мм | кг | 0.06 | 0.06 | 0.06
206 |  | Предохранительный клапан вторая ступень 12,5 кгс/см2 | СППК-4 | 2 | Снятие предохранительного клапана резервного | 1 | 1.1 | 2.2 | 2.2 | 2.2 | 3 | 4 | 1 | согласно действующих правил | Подрядный способ | [5 empty] | Приложение 4 | Приложение 3
207 |  | Предохранительный клапан вторая ступень 12,5 кгс/см2 | СППК-4 | 2 | Установка предохранительного клапана (из ревизии) | 1 | 5.4 | 10.8 | 10.8 | 10.8 | 3 | 4 | 1 | согласно действующих правил | Подрядный способ | [5 empty] | Приложение 4 | Приложение 3
208 |  | Предохранительный клапан третья ступень 40 кгс/см2 | СППК-4 | 2 | Снятие предохранительного клапана (для проведения ревизии) | 1 | 1.1 | 2.2 | 2.2 | 2.2 | 3 | 4 | 1 | согласно действующих правил | Подрядный способ | [5 empty] | Приложение 4 | Приложение 3
209 |  | Предохранительный клапан третья ступень 40 кгс/см2 | СППК-4 | 2 | Установка предохранительного клапана резервного (на время проведения ревизии) | 1 | 5.4 | 10.8 | 10.8 | 10.8 | 3 | 4 | 1 | согласно действующих правил | Подрядный способ | [5 empty] | Приложение 4 | Приложение 3
210 |  | Предохранительный клапан третья ступень 40 кгс/см2 | СППК-4 | 2 | Разборка, очистка, промывка, дефектация. Устранение дефектов уплотнительных поверхностей седел, тарелок, клиньев, дисков, шиберов с проточкой, шлифовкой и протиркой. Восстановление уплотнительных поверхностей седел шлифовкой и притиркой. Механическая обработка уплотнительных поверхностей фланцев корпуса или патрубков под сварку и крышки. Сборка с заменой дефектных деталей. Гидравлическое испытание на плотность, регулировка. | 1 | 7.9 | 15.8 | 15.8 | 15.8 | 3 | 4 | 1 | согласно действующих правил | Подрядный способ | Обтирочная ветошь х/б | кг | 0.1 | 0.1 | 0.1 | Приложение 4 | Приложение 3
211 | [15 empty] | Солидол | кг | 0.07 | 0.07 | 0.07
212 | [15 empty] | Графитная смазка УСА | кг | 0.03 | 0.03 | 0.03
213 | [15 empty] | Керосин технический | кг | 0.6 | 0.6 | 0.6
214 | [15 empty] | Шкурка шлифовальная тканевая | м2 | 0.03 | 0.03 | 0.03
215 | [15 empty] | Паронит масло-бензостойкий 3 мм | кг | 0.06 | 0.06 | 0.06
216 |  | Предохранительный клапан третья ступень 40 кгс/см2 | СППК-4 | 2 | Снятие предохранительного клапана резервного | 1 | 1.1 | 2.2 | 2.2 | 2.2 | 3 | 4 | 1 | согласно действующих правил | Подрядный способ | [5 empty] | Приложение 4 | Приложение 3
217 |  | Предохранительный клапан третья ступень 40 кгс/см2 | СППК-4 | 2 | Установка предохранительного клапана (из ревизии) | 1 | 5.4 | 10.8 | 10.8 | 10.8 | 3 | 4 | 1 | согласно действующих правил | Подрядный способ | [5 empty] | Приложение 4 | Приложение 3
218 | Воздухосборник 40 кгс/см2, №1 (здание ГЭС-3) |  |  | 1 | ТО
219 |  | Предохранительный клапан | ППК Т-31 М-1 | 1 | Снятие предохранительного клапана (для проведения ревизии) | 1 | 1.1 | 1.1 | 1.1 | 1.1 | 3 | 4 | 1 | согласно действующих правил | Подрядный способ | [5 empty] | Приложение 4 | Приложение 3
220 |  | Предохранительный клапан | ППК Т-31 М-1 | 1 | Установка предохранительного клапана резервного (на время проведения ревизии) | 1 | 5.4 | 5.4 | 5.4 | 5.4 | 3 | 4 | 1 | согласно действующих правил | Подрядный способ | [5 empty] | Приложение 4 | Приложение 3
221 |  | Предохранительный клапан | ППК Т-31 М-1 | 1 | Разборка, очистка, промывка, дефектация. Устранение дефектов уплотнительных поверхностей седел, тарелок, клиньев, дисков, шиберов с проточкой, шлифовкой и протиркой. Восстановление уплотнительных поверхностей седел шлифовкой и притиркой. Механическая обработка уплотнительных поверхностей фланцев корпуса или патрубков под сварку и крышки. Сборка с заменой дефектных деталей. Гидравлическое испытание на плотность, регулировка. | 1 | 7.9 | 7.9 | 7.9 | 7.9 | 3 | 4 | 1 | согласно действующих правил | Подрядный способ | Обтирочная ветошь х/б | кг | 0.1 | 0.1 | 0.1 | Приложение 4 | Приложение 3
222 | [15 empty] | Солидол | кг | 0.06 | 0.06 | 0.06
223 | [15 empty] | Графитная смазка УСА | кг | 0.03 | 0.03 | 0.03
224 | [15 empty] | Керосин технический | кг | 0.6 | 0.6 | 0.6
225 | [15 empty] | Шкурка шлифовальная тканевая | м2 | 0.03 | 0.03 | 0.03
226 | [15 empty] | Паронит масло-бензостойкий 3 мм | кг | 0.04 | 0.04 | 0.04
227 | [15 empty] | Пружина | шт | 1 | 1 | 1
228 |  | Предохранительный клапан | ППК Т-31 М-1 | 1 | Снятие предохранительного клапана резервного | 1 | 1.1 | 1.1 | 1.1 | 1.1 | 3 | 4 | 1 | согласно действующих правил | Подрядный способ | [5 empty] | Приложение 4 | Приложение 3
229 |  | Предохранительный клапан | ППК Т-31 М-1 | 1 | Установка предохранительного клапана (из ревизии) | 1 | 5.4 | 5.4 | 5.4 | 5.4 | 3 | 4 | 1 | согласно действующих правил | Подрядный способ | [5 empty] | Приложение 4 | Приложение 3
230 | Воздухосборник 40 кгс/см2, №2 (здание ГЭС-3) |  |  | 1 | ТО
231 |  | Предохранительный клапан | ППК Т-31 М-1 | 1 | Снятие предохранительного клапана (для проведения ревизии) | 1 | 1.1 | 1.1 | 1.1 | 1.1 | 3 | 4 | 1 | согласно действующих правил | Подрядный способ | [5 empty] | Приложение 4 | Приложение 3
232 |  | Предохранительный клапан | ППК Т-31 М-1 | 1 | Установка предохранительного клапана резервного (на время проведения ревизии) | 1 | 5.4 | 5.4 | 5.4 | 5.4 | 3 | 4 | 1 | согласно действующих правил | Подрядный способ | [5 empty] | Приложение 4 | Приложение 3
233 |  | Предохранительный клапан | ППК Т-31 М-1 | 1 | Разборка, очистка, промывка, дефектация. Устранение дефектов уплотнительных поверхностей седел, тарелок, клиньев, дисков, шиберов с проточкой, шлифовкой и протиркой. Восстановление уплотнительных поверхностей седел шлифовкой и притиркой. Механическая обработка уплотнительных поверхностей фланцев корпуса или патрубков под сварку и крышки. Сборка с заменой дефектных деталей. Гидравлическое испытание на плотность, регулировка. | 1 | 7.9 | 7.9 | 7.9 | 7.9 | 3 | 4 | 1 | согласно действующих правил | Подрядный способ | Обтирочная ветошь х/б | кг | 0.1 | 0.1 | 0.1 | Приложение 4 | Приложение 3
234 | [15 empty] | Солидол | кг | 0.06 | 0.06 | 0.06
235 | [15 empty] | Графитная смазка УСА | кг | 0.03 | 0.03 | 0.03
236 | [15 empty] | Керосин технический | кг | 0.6 | 0.6 | 0.6
237 | [15 empty] | Шкурка шлифовальная тканевая | м2 | 0.02 | 0.02 | 0.02
238 | [15 empty] | Паронит масло-бензостойкий 3 мм | кг | 0.04 | 0.04 | 0.04
239 |  | Предохранительный клапан | ППК Т-31 М-1 | 1 | Снятие предохранительного клапана резервного | 1 | 1.1 | 1.1 | 1.1 | 1.1 | 3 | 4 | 1 | согласно действующих правил | Подрядный способ | [5 empty] | Приложение 4 | Приложение 3
240 |  | Предохранительный клапан | ППК Т-31 М-1 | 1 | Установка предохранительного клапана (из ревизии) | 1 | 5.4 | 5.4 | 5.4 | 5.4 | 3 | 4 | 1 | согласно действующих правил | Подрядный способ | [5 empty] | Приложение 4 | Приложение 3
241 | Воздухосборник 8 кгс/см2, №3 (здание ГЭС-3) |  |  | 1 | ТО
242 |  | Предохранительный клапан | ППК Т-31 М-1 | 1 | Снятие предохранительного клапана (для проведения ревизии) | 1 | 1.1 | 1.1 | 1.1 | 1.1 | 3 | 4 | 1 | согласно действующих правил | Подрядный способ | [5 empty] | Приложение 4 | Приложение 3
243 |  | Предохранительный клапан | ППК Т-31 М-1 | 1 | Установка предохранительного клапана резервного (на время проведения ревизии) | 1 | 5.4 | 5.4 | 5.4 | 5.4 | 3 | 4 | 1 | согласно действующих правил | Подрядный способ | [5 empty] | Приложение 4 | Приложение 3
244 |  | Предохранительный клапан | ППК Т-31 М-1 | 1 | Разборка, очистка, промывка, дефектация. Устранение дефектов уплотнительных поверхностей седел, тарелок, клиньев, дисков, шиберов с проточкой, шлифовкой и протиркой. Восстановление уплотнительных поверхностей седел шлифовкой и притиркой. Механическая обработка уплотнительных поверхностей фланцев корпуса или патрубков под сварку и крышки. Сборка с заменой дефектных деталей. Гидравлическое испытание на плотность, регулировка. | 1 | 7.9 | 7.9 | 7.9 | 7.9 | 3 | 4 | 1 | согласно действующих правил | Подрядный способ | Обтирочная ветошь х/б | кг | 0.1 | 0.1 | 0.1 | Приложение 4 | Приложение 3
245 | [15 empty] | Солидол | кг | 0.06 | 0.06 | 0.06
246 | [15 empty] | Графитная смазка УСА | кг | 0.03 | 0.03 | 0.03
247 | [15 empty] | Керосин технический | кг | 0.6 | 0.6 | 0.6
248 | [15 empty] | Шкурка шлифовальная тканевая | м2 | 0.02 | 0.02 | 0.02
249 | [15 empty] | Паронит масло-бензостойкий 3 мм | кг | 0.04 | 0.04 | 0.04
250 |  | Предохранительный клапан | ППК Т-31 М-1 | 1 | Снятие предохранительного клапана резервного | 1 | 1.1 | 1.1 | 1.1 | 1.1 | 3 | 4 | 1 | согласно действующих правил | Подрядный способ | [5 empty] | Приложение 4 | Приложение 3
251 |  | Предохранительный клапан | ППК Т-31 М-1 | 1 | Установка предохранительного клапана (из ревизии) | 1 | 5.4 | 5.4 | 5.4 | 5.4 | 3 | 4 | 1 | согласно действующих правил | Подрядный способ | [5 empty] | Приложение 4 | Приложение 3
252 | Воздухосборник 8 кгс/см2, №4 (здание ГЭС-3) |  |  | 1 | ТО
253 |  | Предохранительный клапан | ППК Т-31 М-1 | 1 | Снятие предохранительного клапана (для проведения ревизии) | 1 | 1.1 | 1.1 | 1.1 | 1.1 | 3 | 4 | 1 | согласно действующих правил | Подрядный способ | [5 empty] | Приложение 4 | Приложение 3
254 |  | Предохранительный клапан | ППК Т-31 М-1 | 1 | Установка предохранительного клапана резервного (на время проведения ревизии) | 1 | 5.4 | 5.4 | 5.4 | 5.4 | 3 | 4 | 1 | согласно действующих правил | Подрядный способ | [5 empty] | Приложение 4 | Приложение 3
255 |  | Предохранительный клапан | ППК Т-31 М-1 | 1 | Разборка, очистка, промывка, дефектация. Устранение дефектов уплотнительных поверхностей седел, тарелок, клиньев, дисков, шиберов с проточкой, шлифовкой и протиркой. Восстановление уплотнительных поверхностей седел шлифовкой и притиркой. Механическая обработка уплотнительных поверхностей фланцев корпуса или патрубков под сварку и крышки. Сборка с заменой дефектных деталей. Гидравлическое испытание на плотность, регулировка. | 1 | 7.9 | 7.9 | 7.9 | 7.9 | 3 | 4 | 1 | согласно действующих правил | Подрядный способ | Обтирочная ветошь х/б | кг | 0.1 | 0.1 | 0.1 | Приложение 4 | Приложение 3
256 | [15 empty] | Солидол | кг | 0.06 | 0.06 | 0.06
257 | [15 empty] | Графитная смазка УСА | кг | 0.03 | 0.03 | 0.03
258 | [15 empty] | Керосин технический | кг | 0.6 | 0.6 | 0.6
259 | [15 empty] | Шкурка шлифовальная тканевая | м2 | 0.02 | 0.02 | 0.02
260 | [15 empty] | Паронит масло-бензостойкий 3 мм | кг | 0.04 | 0.04 | 0.04
261 |  | Предохранительный клапан | ППК Т-31 М-1 | 1 | Снятие предохранительного клапана резервного | 1 | 1.1 | 1.1 | 1.1 | 1.1 | 3 | 4 | 1 | согласно действующих правил | Подрядный способ | [5 empty] | Приложение 4 | Приложение 3
262 |  | Предохранительный клапан | ППК Т-31 М-1 | 1 | Установка предохранительного клапана (из ревизии) | 1 | 5.4 | 5.4 | 5.4 | 5.4 | 3 | 4 | 1 | согласно действующих правил | Подрядный способ | [5 empty] | Приложение 4 | Приложение 3
263 | компрессорная, компрессор ВШВ 1/40 (здание ГЭС-3) |  |  | 2 | ТО
264 |  | Предохранительный клапан первая ступень 3,3 кгс/см2 | СППК-4 | 2 | Снятие предохранительного клапана (для проведения ревизии) | 1 | 1.1 | 2.2 | 2.2 | 2.2 | 3 | 4 | 1 | согласно действующих правил | Подрядный способ | [5 empty] | Приложение 4 | Приложение 3
265 |  | Предохранительный клапан первая ступень 3,3 кгс/см2 | СППК-4 | 2 | Установка предохранительного клапана резервного (на время проведения ревизии) | 1 | 5.4 | 10.8 | 10.8 | 10.8 | 3 | 4 | 1 | согласно действующих правил | Подрядный способ | [5 empty] | Приложение 4 | Приложение 3
266 |  | Предохранительный клапан первая ступень 3,3 кгс/см2 | СППК-4 | 2 | Разборка, очистка, промывка, дефектация. Устранение дефектов уплотнительных поверхностей седел, тарелок, клиньев, дисков, шиберов с проточкой, шлифовкой и протиркой. Восстановление уплотнительных поверхностей седел шлифовкой и притиркой. Механическая обработка уплотнительных поверхностей фланцев корпуса или патрубков под сварку и крышки. Сборка с заменой дефектных деталей. Гидравлическое испытание на плотность, регулировка. | 1 | 7.9 | 15.8 | 15.8 | 15.8 | 3 | 4 | 1 | согласно действующих правил | Подрядный способ | Обтирочная ветошь х/б | кг | 0.1 | 0.1 | 0.1 | Приложение 4 | Приложение 3
267 | [15 empty] | Солидол | кг | 0.06 | 0.06 | 0.06
268 | [15 empty] | Графитная смазка УСА | кг | 0.03 | 0.03 | 0.03
269 | [15 empty] | Керосин технический | кг | 0.6 | 0.6 | 0.6
270 | [15 empty] | Шкурка шлифовальная тканевая | м2 | 0.03 | 0.03 | 0.03
271 | [15 empty] | Паронит масло-бензостойкий 3 мм | кг | 0.06 | 0.06 | 0.06
272 |  | Предохранительный клапан первая ступень 3,3 кгс/см2 | СППК-4 | 2 | Снятие предохранительного клапана резервного | 1 | 1.1 | 2.2 | 2.2 | 2.2 | 3 | 4 | 1 | согласно действующих правил | Подрядный способ | [5 empty] | Приложение 4 | Приложение 3
273 |  | Предохранительный клапан первая ступень 3,3 кгс/см2 | СППК-4 | 2 | Установка предохранительного клапана (из ревизии) | 1 | 5.4 | 10.8 | 10.8 | 10.8 | 3 | 4 | 1 | согласно действующих правил | Подрядный способ | [5 empty] | Приложение 4 | Приложение 3
274 |  | Предохранительный клапан вторая ступень 12,5 кгс/см2 | СППК-4 | 2 | Снятие предохранительного клапана (для проведения ревизии) | 1 | 1.1 | 2.2 | 2.2 | 2.2 | 3 | 4 | 1 | согласно действующих правил | Подрядный способ | [5 empty] | Приложение 4 | Приложение 3
275 |  | Предохранительный клапан вторая ступень 12,5 кгс/см2 | СППК-4 | 2 | Установка предохранительного клапана резервного (на время проведения ревизии) | 1 | 5.4 | 10.8 | 10.8 | 10.8 | 3 | 4 | 1 | согласно действующих правил | Подрядный способ | [5 empty] | Приложение 4 | Приложение 3
276 |  | Предохранительный клапан вторая ступень 12,5 кгс/см2 | СППК-4 | 2 | Разборка, очистка, промывка, дефектация. Устранение дефектов уплотнительных поверхностей седел, тарелок, клиньев, дисков, шиберов с проточкой, шлифовкой и протиркой. Восстановление уплотнительных поверхностей седел шлифовкой и притиркой. Механическая обработка уплотнительных поверхностей фланцев корпуса или патрубков под сварку и крышки. Сборка с заменой дефектных деталей. Гидравлическое испытание на плотность, регулировка. | 1 | 7.9 | 15.8 | 15.8 | 15.8 | 3 | 4 | 1 | согласно действующих правил | Подрядный способ | Обтирочная ветошь х/б | кг | 0.1 | 0.1 | 0.1 | Приложение 4 | Приложение 3
277 | [15 empty] | Солидол | кг | 0.06 | 0.06 | 0.06
278 | [15 empty] | Графитная смазка УСА | кг | 0.03 | 0.03 | 0.03
279 | [15 empty] | Керосин технический | кг | 0.6 | 0.6 | 0.6
280 | [15 empty] | Шкурка шлифовальная тканевая | м2 | 0.03 | 0.03 | 0.03
281 | [15 empty] | Паронит масло-бензостойкий 3 мм | кг | 0.06 | 0.06 | 0.06
282 |  | Предохранительный клапан вторая ступень 12,5 кгс/см2 | СППК-4 | 2 | Снятие предохранительного клапана резервного | 1 | 1.1 | 2.2 | 2.2 | 2.2 | 3 | 4 | 1 | согласно действующих правил | Подрядный способ | [5 empty] | Приложение 4 | Приложение 3
283 |  | Предохранительный клапан вторая ступень 12,5 кгс/см2 | СППК-4 | 2 | Установка предохранительного клапана (из ревизии) | 1 | 5.4 | 10.8 | 10.8 | 10.8 | 3 | 4 | 1 | согласно действующих правил | Подрядный способ | [5 empty] | Приложение 4 | Приложение 3
284 |  | Предохранительный клапан третья ступень 40 кгс/см2 | СППК-4 | 2 | Снятие предохранительного клапана (для проведения ревизии) | 1 | 1.1 | 2.2 | 2.2 | 2.2 | 3 | 4 | 1 | согласно действующих правил | Подрядный способ | [5 empty] | Приложение 4 | Приложение 3
285 |  | Предохранительный клапан третья ступень 40 кгс/см2 | СППК-4 | 2 | Установка предохранительного клапана резервного (на время проведения ревизии) | 1 | 5.4 | 10.8 | 10.8 | 10.8 | 3 | 4 | 1 | согласно действующих правил | Подрядный способ | [5 empty] | Приложение 4 | Приложение 3
286 |  | Предохранительный клапан третья ступень 40 кгс/см2 | СППК-4 | 2 | Разборка, очистка, промывка, дефектация. Устранение дефектов уплотнительных поверхностей седел, тарелок, клиньев, дисков, шиберов с проточкой, шлифовкой и протиркой. Восстановление уплотнительных поверхностей седел шлифовкой и притиркой. Механическая обработка уплотнительных поверхностей фланцев корпуса или патрубков под сварку и крышки. Сборка с заменой дефектных деталей. Гидравлическое испытание на плотность, регулировка. | 1 | 7.9 | 15.8 | 15.8 | 15.8 | 3 | 4 | 1 | согласно действующих правил | Подрядный способ | Обтирочная ветошь х/б | кг | 0.1 | 0.1 | 0.1 | Приложение 4 | Приложение 3
287 | [15 empty] | Солидол | кг | 0.06 | 0.06 | 0.06
288 | [15 empty] | Графитная смазка УСА | кг | 0.03 | 0.03 | 0.03
289 | [15 empty] | Керосин технический | кг | 0.6 | 0.6 | 0.6
290 | [15 empty] | Шкурка шлифовальная тканевая | м2 | 0.03 | 0.03 | 0.03
291 | [15 empty] | Паронит масло-бензостойкий 3 мм | кг | 0.06 | 0.06 | 0.06
292 |  | Предохранительный клапан третья ступень 40 кгс/см2 | СППК-4 | 2 | Снятие предохранительного клапана резервного | 1 | 1.1 | 2.2 | 2.2 | 2.2 | 3 | 4 | 1 | согласно действующих правил | Подрядный способ | [5 empty] | Приложение 4 | Приложение 3
293 |  | Предохранительный клапан третья ступень 40 кгс/см2 | СППК-4 | 2 | Установка предохранительного клапана (из ревизии) | 1 | 5.4 | 10.8 | 10.8 | 10.8 | 3 | 4 | 1 | согласно действующих правил | Подрядный способ | [5 empty] | Приложение 4 | Приложение 3
294 | Здание ГЭС-3, воздушная магистраль |  |  | 1 | ТО
295 |  | Предохранительный клапан магистральный 42 кгс/см2 | ППК Т-31 М-1 | 1 | Снятие и установка предохранительного клапа | 1 | 3.3 | 3.3 | 3.3 | 3.3 | 3 | 4 | 1 | согласно действующих правил | Подрядный способ | [5 empty] | Приложение 4 | Приложение 3
296 |  | Предохранительный клапан магистральный 42 кгс/см2 | ППК Т-31 М-1 | 1 | Ревизия, регулировка и обслуживание с заменой дефектных узлов | 1 | 4 | 4 | 4 | 4 | 3 | 4 | 1 | согласно действующих правил | Подрядный способ | Обтирочная ветошь х/б | кг | 0.1 | 0.1 | 0.1 | Приложение 4 | Приложение 3
297 | [15 empty] | Солидол | кг | 0.06 | 0.06 | 0.06
298 | [15 empty] | Графитная смазка УСА | кг | 0.03 | 0.03 | 0.03
299 | [15 empty] | Керосин технический | кг | 0.6 | 0.6 | 0.6
300 | [15 empty] | Шкурка шлифовальная тканевая | м2 | 0.03 | 0.03 | 0.03
301 | [15 empty] | Паронит масло-бензостойкий 3 мм | кг | 0.06 | 0.06 | 0.06
302 | Здание ГЭС-3 |  |  | 1 | ТО
303 |  | Редукционный с 40 до 8 кгс/см2 | РППК 9,2 кгс/см2 | 1 | Снятие и установка предохранительного клапа | 1 | 3.3 | 3.3 | 3.3 | 3.3 | 3 | 4 | 1 | согласно действующих правил | Подрядный способ | [5 empty] | Приложение 4 | Приложение 3
304 |  | Редукционный с 40 до 8 кгс/см2 | РППК 9,2 кгс/см2 | 1 | Ревизия, регулировка и обслуживание с заменой дефектных узлов | 1 | 4 | 4 | 4 | 4 | 3 | 4 | 1 | согласно действующих правил | Подрядный способ | Обтирочная ветошь х/б | кг | 0.1 | 0.1 | 0.1 | Приложение 4 | Приложение 3
305 | [15 empty] | Солидол | кг | 0.06 | 0.06 | 0.06
306 | [15 empty] | Графитная смазка УСА | кг | 0.03 | 0.03 | 0.03
307 | [15 empty] | Керосин технический | кг | 0.6 | 0.6 | 0.6
308 | [15 empty] | Шкурка шлифовальная тканевая | м2 | 0.03 | 0.03 | 0.03
309 | [15 empty] | Паронит масло-бензостойкий 3 мм | кг | 0.06 | 0.06 | 0.06
310 | Воздухосборник 40 кгс/см2, №1 (здание ГЭС-4) |  |  | 1 | ТО
311 |  | Предохранительный клапан | ППК Т-31 М-1 | 1 | Снятие предохранительного клапана (для проведения ревизии) | 1 | 1.1 | 1.1 | 1.1 | 1.1 | 3 | 4 | 1 | согласно действующих правил | Подрядный способ | [5 empty] | Приложение 4 | Приложение 3
312 |  | Предохранительный клапан | ППК Т-31 М-1 | 1 | Установка предохранительного клапана резервного (на время проведения ревизии) | 1 | 5.4 | 5.4 | 5.4 | 5.4 | 3 | 4 | 1 | согласно действующих правил | Подрядный способ | [5 empty] | Приложение 4 | Приложение 3
313 |  | Предохранительный клапан | ППК Т-31 М-1 | 1 | Разборка, очистка, промывка, дефектация. Устранение дефектов уплотнительных поверхностей седел, тарелок, клиньев, дисков, шиберов с проточкой, шлифовкой и протиркой. Восстановление уплотнительных поверхностей седел шлифовкой и притиркой. Механическая обработка уплотнительных поверхностей фланцев корпуса или патрубков под сварку и крышки. Сборка с заменой дефектных деталей. Гидравлическое испытание на плотность, регулировка. | 1 | 7.9 | 7.9 | 7.9 | 7.9 | 3 | 4 | 1 | согласно действующих правил | Подрядный способ | Обтирочная ветошь х/б | кг | 0.1 | 0.1 | 0.1 | Приложение 4 | Приложение 3
314 | [15 empty] | Солидол | кг | 0.06 | 0.06 | 0.06
315 | [15 empty] | Графитная смазка УСА | кг | 0.03 | 0.03 | 0.03
316 | [15 empty] | Керосин технический | кг | 0.5 | 0.5 | 0.5
317 | [15 empty] | Шкурка шлифовальная тканевая | м2 | 0.02 | 0.02 | 0.02
318 | [15 empty] | Паронит масло-бензостойкий 3 мм | кг | 0.04 | 0.04 | 0.04
319 | [15 empty] | Пружина | шт | 1 | 1 | 1
320 |  | Предохранительный клапан | ППК Т-31 М-1 | 1 | Снятие предохранительного клапана резервного | 1 | 1.1 | 1.1 | 1.1 | 1.1 | 3 | 4 | 1 | согласно действующих правил | Подрядный способ | [5 empty] | Приложение 4 | Приложение 3
321 |  | Предохранительный клапан | ППК Т-31 М-1 | 1 | Установка предохранительного клапана (из ревизии) | 1 | 5.4 | 5.4 | 5.4 | 5.4 | 3 | 4 | 1 | согласно действующих правил | Подрядный способ | [5 empty] | Приложение 4 | Приложение 3
322 | Воздухосборник 40 кгс/см2, №2 (здание ГЭС-4) |  |  | 1 | ТО
323 |  | Предохранительный клапан | ППК Т-31 М-1 | 1 | Снятие предохранительного клапана (для проведения ревизии) | 1 | 1.1 | 1.1 | 1.1 | 1.1 | 3 | 4 | 1 | согласно действующих правил | Подрядный способ | [5 empty] | Приложение 4 | Приложение 3
324 |  | Предохранительный клапан | ППК Т-31 М-1 | 1 | Установка предохранительного клапана резервного (на время проведения ревизии) | 1 | 5.4 | 5.4 | 5.4 | 5.4 | 3 | 4 | 1 | согласно действующих правил | Подрядный способ | [5 empty] | Приложение 4 | Приложение 3
325 |  | Предохранительный клапан | ППК Т-31 М-1 | 1 | Разборка, очистка, промывка, дефектация. Устранение дефектов уплотнительных поверхностей седел, тарелок, клиньев, дисков, шиберов с проточкой, шлифовкой и протиркой. Восстановление уплотнительных поверхностей седел шлифовкой и притиркой. Механическая обработка уплотнительных поверхностей фланцев корпуса или патрубков под сварку и крышки. Сборка с заменой дефектных деталей. Гидравлическое испытание на плотность, регулировка. | 1 | 7.9 | 7.9 | 7.9 | 7.9 | 3 | 4 | 1 | согласно действующих правил | Подрядный способ | Обтирочная ветошь х/б | кг | 0.1 | 0.1 | 0.1 | Приложение 4 | Приложение 3
326 | [15 empty] | Солидол | кг | 0.06 | 0.06 | 0.06
327 | [15 empty] | Графитная смазка УСА | кг | 0.03 | 0.03 | 0.03
328 | [15 empty] | Керосин технический | кг | 0.5 | 0.5 | 0.5
329 | [15 empty] | Шкурка шлифовальная тканевая | м2 | 0.02 | 0.02 | 0.02
330 | [15 empty] | Паронит масло-бензостойкий 3 мм | кг | 0.04 | 0.04 | 0.04
331 |  | Предохранительный клапан | ППК Т-31 М-1 | 1 | Снятие предохранительного клапа резервного | 1 | 1.1 | 1.1 | 1.1 | 1.1 | 3 | 4 | 1 | согласно действующих правил | Подрядный способ | [5 empty] | Приложение 4 | Приложение 3
332 |  | Предохранительный клапан | ППК Т-31 М-1 | 1 | Установка предохранительного клапа (из ревизии) | 1 | 5.4 | 5.4 | 5.4 | 5.4 | 3 | 4 | 1 | согласно действующих правил | Подрядный способ | [5 empty] | Приложение 4 | Приложение 3
333 | Воздухосборник 8 кгс/см2, №3 (здание ГЭС-4) |  |  | 1 | ТО
334 |  | Предохранительный клапан | ППК Т-31 М-1 | 1 | Снятие предохранительного клапана (для проведения ревизии) | 1 | 1.1 | 1.1 | 1.1 | 1.1 | 3 | 4 | 1 | согласно действующих правил | Подрядный способ | [5 empty] | Приложение 4 | Приложение 3
335 |  | Предохранительный клапан | ППК Т-31 М-1 | 1 | Установка предохранительного клапана резервного (на время проведения ревизии) | 1 | 5.4 | 5.4 | 5.4 | 5.4 | 3 | 4 | 1 | согласно действующих правил | Подрядный способ | [5 empty] | Приложение 4 | Приложение 3
336 |  | Предохранительный клапан | ППК Т-31 М-1 | 1 | Разборка, очистка, промывка, дефектация. Устранение дефектов уплотнительных поверхностей седел, тарелок, клиньев, дисков, шиберов с проточкой, шлифовкой и протиркой. Восстановление уплотнительных поверхностей седел шлифовкой и притиркой. Механическая обработка уплотнительных поверхностей фланцев корпуса или патрубков под сварку и крышки. Сборка с заменой дефектных деталей. Гидравлическое испытание на плотность, регулировка. | 1 | 7.9 | 7.9 | 7.9 | 7.9 | 3 | 4 | 1 | согласно действующих правил | Подрядный способ | Обтирочная ветошь х/б | кг | 0.1 | 0.1 | 0.1 | Приложение 4 | Приложение 3
337 | [15 empty] | Солидол | кг | 0.06 | 0.06 | 0.06
338 | [15 empty] | Графитная смазка УСА | кг | 0.03 | 0.03 | 0.03
339 | [15 empty] | Керосин технический | кг | 0.5 | 0.5 | 0.5
340 | [15 empty] | Шкурка шлифовальная тканевая | м2 | 0.02 | 0.02 | 0.02
341 | [15 empty] | Паронит масло-бензостойкий 3 мм | кг | 0.04 | 0.04 | 0.04
342 |  | Предохранительный клапан | ППК Т-31 М-1 | 1 | Снятие предохранительного клапана резервного | 1 | 1.1 | 1.1 | 1.1 | 1.1 | 3 | 4 | 1 | согласно действующих правил | Подрядный способ | [5 empty] | Приложение 4 | Приложение 3
343 |  | Предохранительный клапан | ППК Т-31 М-1 | 1 | Установка предохранительного клапана (из ревизии) | 1 | 5.4 | 5.4 | 5.4 | 5.4 | 3 | 4 | 1 | согласно действующих правил | Подрядный способ | [5 empty] | Приложение 4 | Приложение 3
344 | Воздухосборник 8 кгс/см2, №4 (здание ГЭС-4) |  |  | 1 | ТО
345 |  | Предохранительный клапан | ППК Т-31 М-1 | 1 | Снятие предохранительного клапана (для проведения ревизии) | 1 | 1.1 | 1.1 | 1.1 | 1.1 | 3 | 4 | 1 | согласно действующих правил | Подрядный способ | [5 empty] | Приложение 4 | Приложение 3
346 |  | Предохранительный клапан | ППК Т-31 М-1 | 1 | Установка предохранительного клапана резервного (на время проведения ревизии) | 1 | 5.4 | 5.4 | 5.4 | 5.4 | 3 | 4 | 1 | согласно действующих правил | Подрядный способ | [5 empty] | Приложение 4 | Приложение 3
347 |  | Предохранительный клапан | ППК Т-31 М-1 | 1 | Разборка, очистка, промывка, дефектация. Устранение дефектов уплотнительных поверхностей седел, тарелок, клиньев, дисков, шиберов с проточкой, шлифовкой и протиркой. Восстановление уплотнительных поверхностей седел шлифовкой и притиркой. Механическая обработка уплотнительных поверхностей фланцев корпуса или патрубков под сварку и крышки. Сборка с заменой дефектных деталей. Гидравлическое испытание на плотность, регулировка. | 1 | 7.9 | 7.9 | 7.9 | 7.9 | 3 | 4 | 1 | согласно действующих правил | Подрядный способ | Обтирочная ветошь х/б | кг | 0.1 | 0.1 | 0.1 | Приложение 4 | Приложение 3
348 | [15 empty] | Солидол | кг | 0.06 | 0.06 | 0.06
349 | [15 empty] | Графитная смазка УСА | кг | 0.03 | 0.03 | 0.03
350 | [15 empty] | Керосин технический | кг | 0.5 | 0.5 | 0.5
351 | [15 empty] | Шкурка шлифовальная тканевая | м2 | 0.02 | 0.02 | 0.02
352 | [15 empty] | Паронит масло-бензостойкий 3 мм | кг | 0.04 | 0.04 | 0.04
353 |  | Предохранительный клапан | ППК Т-31 М-1 | 1 | Снятие предохранительного клапа резервного | 1 | 1.1 | 1.1 | 1.1 | 1.1 | 3 | 4 | 1 | согласно действующих правил | Подрядный способ | [5 empty] | Приложение 4 | Приложение 3
354 |  | Предохранительный клапан | ППК Т-31 М-1 | 1 | Установка предохранительного клапана (из ревизии) | 1 | 5.4 | 5.4 | 5.4 | 5.4 | 3 | 4 | 1 | согласно действующих правил | Подрядный способ | [5 empty] | Приложение 4 | Приложение 3
355 | Воздухосборник 40 кгс/см2, №1 (ОРУ-330 кВ ГЭС-4) |  |  | 1 | ТО
356 |  | Предохранительный клапан | ППК Т-31 М-1 | 1 | Снятие предохранительного клапана (для проведения ревизии) | 1 | 1.1 | 1.1 | 1.1 | 1.1 | 3 | 4 | 1 | согласно действующих правил | Подрядный способ | [5 empty] | Приложение 4 | Приложение 3
357 |  | Предохранительный клапан | ППК Т-31 М-1 | 1 | Установка предохранительного клапана резервного (на время проведения ревизии) | 1 | 5.4 | 5.4 | 5.4 | 5.4 | 3 | 4 | 1 | согласно действующих правил | Подрядный способ | [5 empty] | Приложение 4 | Приложение 3
358 |  | Предохранительный клапан | ППК Т-31 М-1 | 1 | Разборка, очистка, промывка, дефектация. Устранение дефектов уплотнительных поверхностей седел, тарелок, клиньев, дисков, шиберов с проточкой, шлифовкой и протиркой. Восстановление уплотнительных поверхностей седел шлифовкой и притиркой. Механическая обработка уплотнительных поверхностей фланцев корпуса или патрубков под сварку и крышки. Сборка с заменой дефектных деталей. Гидравлическое испытание на плотность, регулировка. | 1 | 7.9 | 7.9 | 7.9 | 7.9 | 3 | 4 | 1 | согласно действующих правил | Подрядный способ | Обтирочная ветошь х/б | кг | 0.1 | 0.1 | 0.1 | Приложение 4 | Приложение 3
359 | [15 empty] | Солидол | кг | 0.06 | 0.06 | 0.06
360 | [15 empty] | Графитная смазка УСА | кг | 0.03 | 0.03 | 0.03
361 | [15 empty] | Керосин технический | кг | 0.5 | 0.5 | 0.5
362 | [15 empty] | Шкурка шлифовальная тканевая | м2 | 0.02 | 0.02 | 0.02
363 | [15 empty] | Паронит масло-бензостойкий 3 мм | кг | 0.04 | 0.04 | 0.04
364 | [15 empty] | Пружина | шт | 1 | 1 | 1
365 |  | Предохранительный клапан | ППК Т-31 М-1 | 1 | Снятие предохранительного клапа резервного | 1 | 1.1 | 1.1 | 1.1 | 1.1 | 3 | 4 | 1 | согласно действующих правил | Подрядный способ | [5 empty] | Приложение 4 | Приложение 3
366 |  | Предохранительный клапан | ППК Т-31 М-1 | 1 | Установка предохранительного клапа (из ревизии) | 1 | 5.4 | 5.4 | 5.4 | 5.4 | 3 | 4 | 1 | согласно действующих правил | Подрядный способ | [5 empty] | Приложение 4 | Приложение 3
367 | Воздухосборник 40 кгс/см2, №2 (ОРУ-330 кВ ГЭС-4) |  |  | 1 | ТО
368 |  | Предохранительный клапан | ППК Т-31 М-1 | 1 | Снятие предохранительного клапана (для проведения ревизии) | 1 | 1.1 | 1.1 | 1.1 | 1.1 | 3 | 4 | 1 | согласно действующих правил | Подрядный способ | [5 empty] | Приложение 4 | Приложение 3
369 |  | Предохранительный клапан | ППК Т-31 М-1 | 1 | Установка предохранительного клапана резервного (на время проведения ревизии) | 1 | 5.4 | 5.4 | 5.4 | 5.4 | 3 | 4 | 1 | согласно действующих правил | Подрядный способ | [5 empty] | Приложение 4 | Приложение 3
370 |  | Предохранительный клапан | ППК Т-31 М-1 | 1 | Разборка, очистка, промывка, дефектация. Устранение дефектов уплотнительных поверхностей седел, тарелок, клиньев, дисков, шиберов с проточкой, шлифовкой и протиркой. Восстановление уплотнительных поверхностей седел шлифовкой и притиркой. Механическая обработка уплотнительных поверхностей фланцев корпуса или патрубков под сварку и крышки. Сборка с заменой дефектных деталей. Гидравлическое испытание на плотность, регулировка. | 1 | 7.9 | 7.9 | 7.9 | 7.9 | 3 | 4 | 1 | согласно действующих правил | Подрядный способ | Обтирочная ветошь х/б | кг | 0.1 | 0.1 | 0.1 | Приложение 4 | Приложение 3
371 | [15 empty] | Солидол | кг | 0.05 | 0.05 | 0.05
372 | [15 empty] | Графитная смазка УСА | кг | 0.03 | 0.03 | 0.03
373 | [15 empty] | Керосин технический | кг | 0.5 | 0.5 | 0.5
374 | [15 empty] | Шкурка шлифовальная тканевая | м2 | 0.02 | 0.02 | 0.02
375 | [15 empty] | Паронит масло-бензостойкий 3 мм | кг | 0.04 | 0.04 | 0.04
376 |  | Предохранительный клапан | ППК Т-31 М-1 | 1 | Снятие предохранительного клапа резервного | 1 | 1.1 | 1.1 | 1.1 | 1.1 | 3 | 4 | 1 | согласно действующих правил | Подрядный способ | [5 empty] | Приложение 4 | Приложение 3
377 |  | Предохранительный клапан | ППК Т-31 М-1 | 1 | Установка предохранительного клапана (из ревизии) | 1 | 5.4 | 5.4 | 5.4 | 5.4 | 3 | 4 | 1 | согласно действующих правил | Подрядный способ | [5 empty] | Приложение 4 | Приложение 3
378 | Воздухосборник 40 кгс/см2, №3 (ОРУ-330 кВ ГЭС-4) |  |  | 1 | ТО
379 |  | Предохранительный клапан | ППК Т-31 М-1 | 1 | Снятие предохранительного клапана (для проведения ревизии) | 1 | 1.1 | 1.1 | 1.1 | 1.1 | 3 | 4 | 1 | согласно действующих правил | Подрядный способ | [5 empty] | Приложение 4 | Приложение 3
380 |  | Предохранительный клапан | ППК Т-31 М-1 | 1 | Установка предохранительного клапана резервного (на время проведения ревизии) | 1 | 5.4 | 5.4 | 5.4 | 5.4 | 3 | 4 | 1 | согласно действующих правил | Подрядный способ | [5 empty] | Приложение 4 | Приложение 3
381 |  | Предохранительный клапан | ППК Т-31 М-1 | 1 | Разборка, очистка, промывка, дефектация. Устранение дефектов уплотнительных поверхностей седел, тарелок, клиньев, дисков, шиберов с проточкой, шлифовкой и протиркой. Восстановление уплотнительных поверхностей седел шлифовкой и притиркой. Механическая обработка уплотнительных поверхностей фланцев корпуса или патрубков под сварку и крышки. Сборка с заменой дефектных деталей. Гидравлическое испытание на плотность, регулировка. | 1 | 7.9 | 7.9 | 7.9 | 7.9 | 3 | 4 | 1 | согласно действующих правил | Подрядный способ | Обтирочная ветошь х/б | кг | 0.1 | 0.1 | 0.1 | Приложение 4 | Приложение 3
382 | [15 empty] | Солидол | кг | 0.05 | 0.05 | 0.05
383 | [15 empty] | Графитная смазка УСА | кг | 0.03 | 0.03 | 0.03
384 | [15 empty] | Керосин технический | кг | 0.5 | 0.5 | 0.5
385 | [15 empty] | Шкурка шлифовальная тканевая | м2 | 0.02 | 0.02 | 0.02
386 | [15 empty] | Паронит масло-бензостойкий 3 мм | кг | 0.04 | 0.04 | 0.04
387 |  | Предохранительный клапан | ППК Т-31 М-1 | 1 | Снятие предохранительного клапа резервного | 1 | 1.1 | 1.1 | 1.1 | 1.1 | 3 | 4 | 1 | согласно действующих правил | Подрядный способ | [5 empty] | Приложение 4 | Приложение 3
388 |  | Предохранительный клапан | ППК Т-31 М-1 | 1 | Установка предохранительного клапа (из ревизии) | 1 | 5.4 | 5.4 | 5.4 | 5.4 | 3 | 4 | 1 | согласно действующих правил | Подрядный способ | [5 empty] | Приложение 4 | Приложение 3
389 | Воздухосборник 40 кгс/см2, №4 (ОРУ-330 кВ ГЭС-4) |  |  | 1 | ТО
390 |  | Предохранительный клапан | ППК Т-31 М-1 | 1 | Снятие предохранительного клапана (для проведения ревизии) | 1 | 1.1 | 1.1 | 1.1 | 1.1 | 3 | 4 | 1 | согласно действующих правил | Подрядный способ | [5 empty] | Приложение 4 | Приложение 3
391 |  | Предохранительный клапан | ППК Т-31 М-1 | 1 | Установка предохранительного клапана резервного (на время проведения ревизии) | 1 | 5.4 | 5.4 | 5.4 | 5.4 | 3 | 4 | 1 | согласно действующих правил | Подрядный способ | [5 empty] | Приложение 4 | Приложение 3
392 |  | Предохранительный клапан | ППК Т-31 М-1 | 1 | Разборка, очистка, промывка, дефектация. Устранение дефектов уплотнительных поверхностей седел, тарелок, клиньев, дисков, шиберов с проточкой, шлифовкой и протиркой. Восстановление уплотнительных поверхностей седел шлифовкой и притиркой. Механическая обработка уплотнительных поверхностей фланцев корпуса или патрубков под сварку и крышки. Сборка с заменой дефектных деталей. Гидравлическое испытание на плотность, регулировка. | 1 | 7.9 | 7.9 | 7.9 | 7.9 | 3 | 4 | 1 | согласно действующих правил | Подрядный способ | Обтирочная ветошь х/б | кг | 0.1 | 0.1 | 0.1 | Приложение 4 | Приложение 3
393 | [15 empty] | Солидол | кг | 0.05 | 0.05 | 0.05
394 | [15 empty] | Графитная смазка УСА | кг | 0.03 | 0.03 | 0.03
395 | [15 empty] | Керосин технический | кг | 0.5 | 0.5 | 0.5
396 | [15 empty] | Шкурка шлифовальная тканевая | м2 | 0.02 | 0.02 | 0.02
397 | [15 empty] | Паронит масло-бензостойкий 3 мм | кг | 0.04 | 0.04 | 0.04
398 |  | Предохранительный клапан | ППК Т-31 М-1 | 1 | Снятие предохранительного клапана резервного | 1 | 1.1 | 1.1 | 1.1 | 1.1 | 3 | 4 | 1 | согласно действующих правил | Подрядный способ | [5 empty] | Приложение 4 | Приложение 3
399 |  | Предохранительный клапан | ППК Т-31 М-1 | 1 | Установка предохранительного клапана (из ревизии) | 1 | 5.4 | 5.4 | 5.4 | 5.4 | 3 | 4 | 1 | согласно действующих правил | Подрядный способ | [5 empty] | Приложение 4 | Приложение 3
400 | Воздухосборник 40 кгс/см2, №5 (ОРУ-330 кВ ГЭС-4) |  |  | 1 | ТО
401 |  | Предохранительный клапан | ППК Т-31 М-1 | 1 | Снятие предохранительного клапана (для проведения ревизии) | 1 | 1.1 | 1.1 | 1.1 | 1.1 | 3 | 4 | 1 | согласно действующих правил | Подрядный способ | [5 empty] | Приложение 4 | Приложение 3
402 |  | Предохранительный клапан | ППК Т-31 М-1 | 1 | Установка предохранительного клапана резервного (на время проведения ревизии) | 1 | 5.4 | 5.4 | 5.4 | 5.4 | 3 | 4 | 1 | согласно действующих правил | Подрядный способ | [5 empty] | Приложение 4 | Приложение 3
403 |  | Предохранительный клапан | ППК Т-31 М-1 | 1 | Разборка, очистка, промывка, дефектация. Устранение дефектов уплотнительных поверхностей седел, тарелок, клиньев, дисков, шиберов с проточкой, шлифовкой и протиркой. Восстановление уплотнительных поверхностей седел шлифовкой и притиркой. Механическая обработка уплотнительных поверхностей фланцев корпуса или патрубков под сварку и крышки. Сборка с заменой дефектных деталей. Гидравлическое испытание на плотность, регулировка. | 1 | 7.9 | 7.9 | 7.9 | 7.9 | 3 | 4 | 1 | согласно действующих правил | Подрядный способ | Обтирочная ветошь х/б | кг | 0.1 | 0.1 | 0.1 | Приложение 4 | Приложение 3
404 | [15 empty] | Солидол | кг | 0.05 | 0.05 | 0.05
405 | [15 empty] | Графитная смазка УСА | кг | 0.03 | 0.03 | 0.03
406 | [15 empty] | Керосин технический | кг | 0.5 | 0.5 | 0.5
407 | [15 empty] | Шкурка шлифовальная тканевая | м2 | 0.02 | 0.02 | 0.02
408 | [15 empty] | Паронит масло-бензостойкий 3 мм | кг | 0.04 | 0.04 | 0.04
409 |  | Предохранительный клапан | ППК Т-31 М-1 | 1 | Снятие предохранительного клапана резервного | 1 | 1.1 | 1.1 | 1.1 | 1.1 | 3 | 4 | 1 | согласно действующих правил | Подрядный способ | [5 empty] | Приложение 4 | Приложение 3
410 |  | Предохранительный клапан | ППК Т-31 М-1 | 1 | Установка предохранительного клапана (из ревизии) | 1 | 5.4 | 5.4 | 5.4 | 5.4 | 3 | 4 | 1 | согласно действующих правил | Подрядный способ | [5 empty] | Приложение 4 | Приложение 3
411 | Воздухосборник 40 кгс/см2, №6 (ОРУ-330 кВ ГЭС-4) |  |  | 1 | ТО
412 |  | Предохранительный клапан | ППК Т-31 М-1 | 1 | Снятие предохранительного клапана (для проведения ревизии) | 1 | 1.1 | 1.1 | 1.1 | 1.1 | 3 | 4 | 1 | согласно действующих правил | Подрядный способ | [5 empty] | Приложение 4 | Приложение 3
413 |  | Предохранительный клапан | ППК Т-31 М-1 | 1 | Установка предохранительного клапана резервного (на время проведения ревизии) | 1 | 5.4 | 5.4 | 5.4 | 5.4 | 3 | 4 | 1 | согласно действующих правил | Подрядный способ | [5 empty] | Приложение 4 | Приложение 3
414 |  | Предохранительный клапан | ППК Т-31 М-1 | 1 | Разборка, очистка, промывка, дефектация. Устранение дефектов уплотнительных поверхностей седел, тарелок, клиньев, дисков, шиберов с проточкой, шлифовкой и протиркой. Восстановление уплотнительных поверхностей седел шлифовкой и притиркой. Механическая обработка уплотнительных поверхностей фланцев корпуса или патрубков под сварку и крышки. Сборка с заменой дефектных деталей. Гидравлическое испытание на плотность, регулировка. | 1 | 7.9 | 7.9 | 7.9 | 7.9 | 3 | 4 | 1 | согласно действующих правил | Подрядный способ | Обтирочная ветошь х/б | кг | 0.1 | 0.1 | 0.1 | Приложение 4 | Приложение 3
415 | [15 empty] | Солидол | кг | 0.05 | 0.05 | 0.05
416 | [15 empty] | Графитная смазка УСА | кг | 0.03 | 0.03 | 0.03
417 | [15 empty] | Керосин технический | кг | 0.5 | 0.5 | 0.5
418 | [15 empty] | Шкурка шлифовальная тканевая | м2 | 0.02 | 0.02 | 0.02
419 | [15 empty] | Паронит масло-бензостойкий 3 мм | кг | 0.04 | 0.04 | 0.04
420 |  | Предохранительный клапан | ППК Т-31 М-1 | 1 | Снятие предохранительного клапа резервного | 1 | 1.1 | 1.1 | 1.1 | 1.1 | 3 | 4 | 1 | согласно действующих правил | Подрядный способ | [5 empty] | Приложение 4 | Приложение 3
421 |  | Предохранительный клапан | ППК Т-31 М-1 | 1 | Установка предохранительного клапана (из ревизии) | 1 | 5.4 | 5.4 | 5.4 | 5.4 | 3 | 4 | 1 | согласно действующих правил | Подрядный способ | [5 empty] | Приложение 4 | Приложение 3
422 | Воздухосборник 40 кгс/см2, №7 (ОРУ-330 кВ ГЭС-4) |  |  | 1 | ТО
423 |  | Предохранительный клапан | ППК Т-31 М-1 | 1 | Снятие предохранительного клапана (для проведения ревизии) | 1 | 1.1 | 1.1 | 1.1 | 1.1 | 3 | 4 | 1 | согласно действующих правил | Подрядный способ | [5 empty] | Приложение 4 | Приложение 3
424 |  | Предохранительный клапан | ППК Т-31 М-1 | 1 | Установка предохранительного клапана резервного (на время проведения ревизии) | 1 | 5.4 | 5.4 | 5.4 | 5.4 | 3 | 4 | 1 | согласно действующих правил | Подрядный способ | [5 empty] | Приложение 4 | Приложение 3
425 |  | Предохранительный клапан | ППК Т-31 М-1 | 1 | Разборка, очистка, промывка, дефектация. Устранение дефектов уплотнительных поверхностей седел, тарелок, клиньев, дисков, шиберов с проточкой, шлифовкой и протиркой. Восстановление уплотнительных поверхностей седел шлифовкой и притиркой. Механическая обработка уплотнительных поверхностей фланцев корпуса или патрубков под сварку и крышки. Сборка с заменой дефектных деталей. Гидравлическое испытание на плотность, регулировка. | 1 | 7.9 | 7.9 | 7.9 | 7.9 | 3 | 4 | 1 | согласно действующих правил | Подрядный способ | Обтирочная ветошь х/б | кг | 0.1 | 0.1 | 0.1 | Приложение 4 | Приложение 3
426 | [15 empty] | Солидол | кг | 0.05 | 0.05 | 0.05
427 | [15 empty] | Графитная смазка УСА | кг | 0.03 | 0.03 | 0.03
428 | [15 empty] | Керосин технический | кг | 0.5 | 0.5 | 0.5
429 | [15 empty] | Шкурка шлифовальная тканевая | м2 | 0.02 | 0.02 | 0.02
430 | [15 empty] | Паронит масло-бензостойкий 3 мм | кг | 0.04 | 0.04 | 0.04
431 |  | Предохранительный клапан | ППК Т-31 М-1 | 1 | Снятие предохранительного клапа резервного | 1 | 1.1 | 1.1 | 1.1 | 1.1 | 3 | 4 | 1 | согласно действующих правил | Подрядный способ | [5 empty] | Приложение 4 | Приложение 3
432 |  | Предохранительный клапан | ППК Т-31 М-1 | 1 | Установка предохранительного клапа (из ревизии) | 1 | 5.4 | 5.4 | 5.4 | 5.4 | 3 | 4 | 1 | согласно действующих правил | Подрядный способ | [5 empty] | Приложение 4 | Приложение 3
433 | Воздухосборник 40 кгс/см2, №8 (ОРУ-330 кВ ГЭС-4) |  |  | 1 | ТО
434 |  | Предохранительный клапан | ППК Т-31 М-1 | 1 | Снятие предохранительного клапана (для проведения ревизии) | 1 | 1.1 | 1.1 | 1.1 | 1.1 | 3 | 4 | 1 | согласно действующих правил | Подрядный способ | [5 empty] | Приложение 4 | Приложение 3
435 |  | Предохранительный клапан | ППК Т-31 М-1 | 1 | Установка предохранительного клапана резервного (на время проведения ревизии) | 1 | 5.4 | 5.4 | 5.4 | 5.4 | 3 | 4 | 1 | согласно действующих правил | Подрядный способ | [5 empty] | Приложение 4 | Приложение 3
436 |  | Предохранительный клапан | ППК Т-31 М-1 | 1 | Разборка, очистка, промывка, дефектация. Устранение дефектов уплотнительных поверхностей седел, тарелок, клиньев, дисков, шиберов с проточкой, шлифовкой и протиркой. Восстановление уплотнительных поверхностей седел шлифовкой и притиркой. Механическая обработка уплотнительных поверхностей фланцев корпуса или патрубков под сварку и крышки. Сборка с заменой дефектных деталей. Гидравлическое испытание на плотность, регулировка. | 1 | 7.9 | 7.9 | 7.9 | 7.9 | 3 | 4 | 1 | согласно действующих правил | Подрядный способ | Обтирочная ветошь х/б | кг | 0.1 | 0.1 | 0.1 | Приложение 4 | Приложение 3
437 | [15 empty] | Солидол | кг | 0.05 | 0.05 | 0.05
438 | [15 empty] | Графитная смазка УСА | кг | 0.03 | 0.03 | 0.03
439 | [15 empty] | Керосин технический | кг | 0.5 | 0.5 | 0.5
440 | [15 empty] | Шкурка шлифовальная тканевая | м2 | 0.02 | 0.02 | 0.02
441 | [15 empty] | Паронит масло-бензостойкий 3 мм | кг | 0.04 | 0.04 | 0.04
442 |  | Предохранительный клапан | ППК Т-31 М-1 | 1 | Снятие предохранительного клапана резервного | 1 | 1.1 | 1.1 | 1.1 | 1.1 | 3 | 4 | 1 | согласно действующих правил | Подрядный способ | [5 empty] | Приложение 4 | Приложение 3
443 |  | Предохранительный клапан | ППК Т-31 М-1 | 1 | Установка предохранительного клапана (из ревизии) | 1 | 5.4 | 5.4 | 5.4 | 5.4 | 3 | 4 | 1 | согласно действующих правил | Подрядный способ | [5 empty] | Приложение 4 | Приложение 3
444 | Воздухосборник 40 кгс/см2, №9 (ОРУ-330 кВ ГЭС-4) |  |  | 1 | ТО
445 |  | Предохранительный клапан | ППК Т-31 М-1 | 1 | Снятие предохранительного клапана (для проведения ревизии) | 1 | 1.1 | 1.1 | 1.1 | 1.1 | 3 | 4 | 1 | согласно действующих правил | Подрядный способ | [5 empty] | Приложение 4 | Приложение 3
446 |  | Предохранительный клапан | ППК Т-31 М-1 | 1 | Установка предохранительного клапана резервного (на время проведения ревизии) | 1 | 5.4 | 5.4 | 5.4 | 5.4 | 3 | 4 | 1 | согласно действующих правил | Подрядный способ | [5 empty] | Приложение 4 | Приложение 3
447 |  | Предохранительный клапан | ППК Т-31 М-1 | 1 | Разборка, очистка, промывка, дефектация. Устранение дефектов уплотнительных поверхностей седел, тарелок, клиньев, дисков, шиберов с проточкой, шлифовкой и протиркой. Восстановление уплотнительных поверхностей седел шлифовкой и притиркой. Механическая обработка уплотнительных поверхностей фланцев корпуса или патрубков под сварку и крышки. Сборка с заменой дефектных деталей. Гидравлическое испытание на плотность, регулировка. | 1 | 7.9 | 7.9 | 7.9 | 7.9 | 3 | 4 | 1 | согласно действующих правил | Подрядный способ | Обтирочная ветошь х/б | кг | 0.1 | 0.1 | 0.1 | Приложение 4 | Приложение 3
448 | [15 empty] | Солидол | кг | 0.05 | 0.05 | 0.05
449 | [15 empty] | Графитная смазка УСА | кг | 0.03 | 0.03 | 0.03
450 | [15 empty] | Керосин технический | кг | 0.5 | 0.5 | 0.5
451 | [15 empty] | Шкурка шлифовальная тканевая | м2 | 0.02 | 0.02 | 0.02
452 | [15 empty] | Паронит масло-бензостойкий 3 мм | кг | 0.04 | 0.04 | 0.04
453 |  | Предохранительный клапан | ППК Т-31 М-1 | 1 | Снятие предохранительного клапана резервного | 1 | 1.1 | 1.1 | 1.1 | 1.1 | 3 | 4 | 1 | согласно действующих правил | Подрядный способ | [5 empty] | Приложение 4 | Приложение 3
454 |  | Предохранительный клапан | ППК Т-31 М-1 | 1 | Установка предохранительного клапана (из ревизии) | 1 | 5.4 | 5.4 | 5.4 | 5.4 | 3 | 4 | 1 | согласно действующих правил | Подрядный способ | [5 empty] | Приложение 4 | Приложение 3
455 | Воздухосборник 40 кгс/см2, №10 (ОРУ-330 кВ ГЭС-4) |  |  | 1 | ТО
456 |  | Предохранительный клапан | ППК Т-31 М-1 | 1 | Снятие предохранительного клапана (для проведения ревизии) | 1 | 1.1 | 1.1 | 1.1 | 1.1 | 3 | 4 | 1 | согласно действующих правил | Подрядный способ | [5 empty] | Приложение 4 | Приложение 3
457 |  | Предохранительный клапан | ППК Т-31 М-1 | 1 | Установка предохранительного клапана резервного (на время проведения ревизии) | 1 | 5.4 | 5.4 | 5.4 | 5.4 | 3 | 4 | 1 | согласно действующих правил | Подрядный способ | [5 empty] | Приложение 4 | Приложение 3
458 |  | Предохранительный клапан | ППК Т-31 М-1 | 1 | Разборка, очистка, промывка, дефектация. Устранение дефектов уплотнительных поверхностей седел, тарелок, клиньев, дисков, шиберов с проточкой, шлифовкой и протиркой. Восстановление уплотнительных поверхностей седел шлифовкой и притиркой. Механическая обработка уплотнительных поверхностей фланцев корпуса или патрубков под сварку и крышки. Сборка с заменой дефектных деталей. Гидравлическое испытание на плотность, регулировка. | 1 | 7.9 | 7.9 | 7.9 | 7.9 | 3 | 4 | 1 | согласно действующих правил | Подрядный способ | Обтирочная ветошь х/б | кг | 0.1 | 0.1 | 0.1 | Приложение 4 | Приложение 3
459 | [15 empty] | Солидол | кг | 0.05 | 0.05 | 0.05
460 | [15 empty] | Графитная смазка УСА | кг | 0.03 | 0.03 | 0.03
461 | [15 empty] | Керосин технический | кг | 0.5 | 0.5 | 0.5
462 | [15 empty] | Шкурка шлифовальная тканевая | м2 | 0.02 | 0.02 | 0.02
463 | [15 empty] | Паронит масло-бензостойкий 3 мм | кг | 0.04 | 0.04 | 0.04
464 |  | Предохранительный клапан | ППК Т-31 М-1 | 1 | Снятие предохранительного клапа резервного | 1 | 1.1 | 1.1 | 1.1 | 1.1 | 3 | 4 | 1 | согласно действующих правил | Подрядный способ | [5 empty] | Приложение 4 | Приложение 3
465 |  | Предохранительный клапан | ППК Т-31 М-1 | 1 | Установка предохранительного клапана (из ревизии) | 1 | 5.4 | 5.4 | 5.4 | 5.4 | 3 | 4 | 1 | согласно действующих правил | Подрядный способ | [5 empty] | Приложение 4 | Приложение 3
466 | компрессорная, компрессор ВШВ 1/40 (здание ГЭС-4) |  |  | 2 | ТО
467 |  | Предохранительный клапан первая ступень 3,3 кгс/см2 | СППК-4 | 2 | Снятие предохранительного клапана (для проведения ревизии) | 1 | 1.1 | 2.2 | 2.2 | 2.2 | 3 | 4 | 1 | согласно действующих правил | Подрядный способ | [5 empty] | Приложение 4 | Приложение 3
468 |  | Предохранительный клапан первая ступень 3,3 кгс/см2 | СППК-4 | 2 | Установка предохранительного клапана резервного (на время проведения ревизии) | 1 | 5.4 | 10.8 | 10.8 | 10.8 | 3 | 4 | 1 | согласно действующих правил | Подрядный способ | [5 empty] | Приложение 4 | Приложение 3
469 |  | Предохранительный клапан первая ступень 3,3 кгс/см2 | СППК-4 | 2 | Разборка, очистка, промывка, дефектация. Устранение дефектов уплотнительных поверхностей седел, тарелок, клиньев, дисков, шиберов с проточкой, шлифовкой и протиркой. Восстановление уплотнительных поверхностей седел шлифовкой и притиркой. Механическая обработка уплотнительных поверхностей фланцев корпуса или патрубков под сварку и крышки. Сборка с заменой дефектных деталей. Гидравлическое испытание на плотность, регулировка. | 1 | 7.9 | 15.8 | 15.8 | 15.8 | 3 | 4 | 1 | согласно действующих правил | Подрядный способ | Обтирочная ветошь х/б | кг | 0.1 | 0.1 | 0.1 | Приложение 4 | Приложение 3
470 | [15 empty] | Солидол | кг | 0.06 | 0.06 | 0.06
471 | [15 empty] | Графитная смазка УСА | кг | 0.03 | 0.03 | 0.03
472 | [15 empty] | Керосин технический | кг | 0.6 | 0.6 | 0.6
473 | [15 empty] | Шкурка шлифовальная тканевая | м2 | 0.03 | 0.03 | 0.03
474 | [15 empty] | Паронит масло-бензостойкий 3 мм | кг | 0.06 | 0.06 | 0.06
475 |  | Предохранительный клапан первая ступень 3,3 кгс/см2 | СППК-4 | 2 | Снятие предохранительного клапана резервного | 1 | 1.1 | 2.2 | 2.2 | 2.2 | 3 | 4 | 1 | согласно действующих правил | Подрядный способ | [5 empty] | Приложение 4 | Приложение 3
476 |  | Предохранительный клапан первая ступень 3,3 кгс/см2 | СППК-4 | 2 | Установка предохранительного клапана (из ревизии) | 1 | 5.4 | 10.8 | 10.8 | 10.8 | 3 | 4 | 1 | согласно действующих правил | Подрядный способ | [5 empty] | Приложение 4 | Приложение 3
477 |  | Предохранительный клапан вторая ступень 12,5 кгс/см2 | СППК-4 | 2 | Снятие предохранительного клапана (для проведения ревизии) | 1 | 1.1 | 2.2 | 2.2 | 2.2 | 3 | 4 | 1 | согласно действующих правил | Подрядный способ | [5 empty] | Приложение 4 | Приложение 3
478 |  | Предохранительный клапан вторая ступень 12,5 кгс/см2 | СППК-4 | 2 | Установка предохранительного клапана резервного (на время проведения ревизии) | 1 | 5.4 | 10.8 | 10.8 | 10.8 | 3 | 4 | 1 | согласно действующих правил | Подрядный способ | [5 empty] | Приложение 4 | Приложение 3
479 |  | Предохранительный клапан вторая ступень 12,5 кгс/см2 | СППК-4 | 2 | Разборка, очистка, промывка, дефектация. Устранение дефектов уплотнительных поверхностей седел, тарелок, клиньев, дисков, шиберов с проточкой, шлифовкой и протиркой. Восстановление уплотнительных поверхностей седел шлифовкой и притиркой. Механическая обработка уплотнительных поверхностей фланцев корпуса или патрубков под сварку и крышки. Сборка с заменой дефектных деталей. Гидравлическое испытание на плотность, регулировка. | 1 | 7.9 | 15.8 | 15.8 | 15.8 | 3 | 4 | 1 | согласно действующих правил | Подрядный способ | Обтирочная ветошь х/б | кг | 0.2 | 0.2 | 0.2 | Приложение 4 | Приложение 3
480 | [15 empty] | Солидол | кг | 0.06 | 0.06 | 0.06
481 | [15 empty] | Графитная смазка УСА | кг | 0.03 | 0.03 | 0.03
482 | [15 empty] | Керосин технический | кг | 0.6 | 0.6 | 0.6
483 | [15 empty] | Шкурка шлифовальная тканевая | м2 | 0.03 | 0.03 | 0.03
484 | [15 empty] | Паронит масло-бензостойкий 3 мм | кг | 0.06 | 0.06 | 0.06
485 |  | Предохранительный клапан вторая ступень 12,5 кгс/см2 | СППК-4 | 2 | Снятие предохранительного клапана резервного | 1 | 1.1 | 2.2 | 2.2 | 2.2 | 3 | 4 | 1 | согласно действующих правил | Подрядный способ | [5 empty] | Приложение 4 | Приложение 3
486 |  | Предохранительный клапан вторая ступень 12,5 кгс/см2 | СППК-4 | 2 | Установка предохранительного клапана (из ревизии) | 1 | 5.4 | 10.8 | 10.8 | 10.8 | 3 | 4 | 1 | согласно действующих правил | Подрядный способ | [5 empty] | Приложение 4 | Приложение 3
487 |  | Предохранительный клапан третья ступень 40 кгс/см2 | СППК-4 | 2 | Снятие предохранительного клапана (для проведения ревизии) | 1 | 1.1 | 2.2 | 2.2 | 2.2 | 3 | 4 | 1 | согласно действующих правил | Подрядный способ | [5 empty] | Приложение 4 | Приложение 3
488 |  | Предохранительный клапан третья ступень 40 кгс/см2 | СППК-4 | 2 | Установка предохранительного клапана резервного (на время проведения ревизии) | 1 | 5.4 | 10.8 | 10.8 | 10.8 | 3 | 4 | 1 | согласно действующих правил | Подрядный способ | [5 empty] | Приложение 4 | Приложение 3
489 |  | Предохранительный клапан третья ступень 40 кгс/см2 | СППК-4 | 2 | Разборка, очистка, промывка, дефектация. Устранение дефектов уплотнительных поверхностей седел, тарелок, клиньев, дисков, шиберов с проточкой, шлифовкой и протиркой. Восстановление уплотнительных поверхностей седел шлифовкой и притиркой. Механическая обработка уплотнительных поверхностей фланцев корпуса или патрубков под сварку и крышки. Сборка с заменой дефектных деталей. Гидравлическое испытание на плотность, регулировка. | 1 | 7.9 | 15.8 | 15.8 | 15.8 | 3 | 4 | 1 | согласно действующих правил | Подрядный способ | Обтирочная ветошь х/б | кг | 0.2 | 0.2 | 0.2 | Приложение 4 | Приложение 3
490 | [15 empty] | Солидол | кг | 0.06 | 0.06 | 0.06
491 | [15 empty] | Графитная смазка УСА | кг | 0.03 | 0.03 | 0.03
492 | [15 empty] | Керосин технический | кг | 0.6 | 0.6 | 0.6
493 | [15 empty] | Шкурка шлифовальная тканевая | м2 | 0.03 | 0.03 | 0.03
494 | [15 empty] | Паронит масло-бензостойкий 3 мм | кг | 0.06 | 0.06 | 0.06
495 |  | Предохранительный клапан третья ступень 40 кгс/см2 | СППК-4 | 2 | Снятие предохранительного клапа резервного | 1 | 1.1 | 2.2 | 2.2 | 2.2 | 3 | 4 | 1 | согласно действующих правил | Подрядный способ | [5 empty] | Приложение 4 | Приложение 3
496 |  | Предохранительный клапан третья ступень 40 кгс/см2 | СППК-4 | 2 | Установка предохранительного клапана (из ревизии) | 1 | 5.4 | 10.8 | 10.8 | 10.8 | 3 | 4 | 1 | согласно действующих правил | Подрядный способ | [5 empty] | Приложение 4 | Приложение 3
497 | Компрессор ВШВ 3/100 (ОРУ-330 кВ ГЭС-4) |  |  | 4 | ТО
498 |  | Предохранительный клапан первая ступень 2,9 кгс/см2 | СППК 4Р | 4 | Снятие предохранительного клапана (для проведения ревизии) | 1 | 1.1 | 4.4 | 4.4 | 4.4 | 3 | 4 | 1 | согласно действующих правил | Подрядный способ | [5 empty] | Приложение 4 | Приложение 3
499 |  | Предохранительный клапан первая ступень 2,9 кгс/см2 | СППК 4Р | 4 | Установка предохранительного клапана резервного (на время проведения ревизии) | 1 | 1.1 | 4.4 | 4.4 | 4.4 | 3 | 4 | 1 | согласно действующих правил | Подрядный способ | [5 empty] | Приложение 4 | Приложение 3
500 |  | Предохранительный клапан первая ступень 2,9 кгс/см2 | СППК 4Р | 4 | Разборка, очистка, промывка, дефектация. Устранение дефектов уплотнительных поверхностей седел, тарелок, клиньев, дисков, шиберов с проточкой, шлифовкой и протиркой. Восстановление уплотнительных поверхностей седел шлифовкой и притиркой. Механическая обработка уплотнительных поверхностей фланцев корпуса или патрубков под сварку и крышки. Сборка с заменой дефектных деталей. Гидравлическое испытание на плотность, регулировка. | 1 | 2 | 8 | 8 | 8 | 3 | 4 | 1 | согласно действующих правил | Подрядный способ | Обтирочная ветошь х/б | кг | 0.2 | 0.2 | 0.2 | Приложение 4 | Приложение 3
501 | [15 empty] | Солидол | кг | 0.07 | 0.07 | 0.07
502 | [15 empty] | Графитная смазка УСА | кг | 0.03 | 0.03 | 0.03
503 | [15 empty] | Керосин технический | кг | 0.6 | 0.6 | 0.6
504 | [15 empty] | Шкурка шлифовальная тканевая | м2 | 0.03 | 0.03 | 0.03
505 | [15 empty] | Паронит масло-бензостойкий 3 мм | кг | 0.06 | 0.06 | 0.06
506 |  | Предохранительный клапан первая ступень 2,9 кгс/см2 | СППК 4Р | 4 | Снятие предохранительного клапана резервного | 1 | 1.1 | 4.4 | 4.4 | 4.4 | 3 | 4 | 1 | согласно действующих правил | Подрядный способ | [5 empty] | Приложение 4 | Приложение 3
507 |  | Предохранительный клапан первая ступень 2,9 кгс/см2 | СППК 4Р | 4 | Установка предохранительного клапана (из ревизии) | 1 | 1.1 | 4.4 | 4.4 | 4.4 | 3 | 4 | 1 | согласно действующих правил | Подрядный способ | [5 empty] | Приложение 4 | Приложение 3
508 |  | Предохранительный клапан вторая ступень 8,5 кгс/см2 | СППК 4Р | 4 | Снятие предохранительного клапана (для проведения ревизии) | 1 | 1.1 | 4.4 | 4.4 | 4.4 | 3 | 4 | 1 | согласно действующих правил | Подрядный способ | [5 empty] | Приложение 4 | Приложение 3
509 |  | Предохранительный клапан вторая ступень 8,5 кгс/см2 | СППК 4Р | 4 | Установка предохранительного клапана резервного (на время проведения ревизии) | 1 | 1.1 | 4.4 | 4.4 | 4.4 | 3 | 4 | 1 | согласно действующих правил | Подрядный способ | [5 empty] | Приложение 4 | Приложение 3
510 |  | Предохранительный клапан вторая ступень 8,5 кгс/см2 | СППК 4Р | 4 | Разборка, очистка, промывка, дефектация. Устранение дефектов уплотнительных поверхностей седел, тарелок, клиньев, дисков, шиберов с проточкой, шлифовкой и протиркой. Восстановление уплотнительных поверхностей седел шлифовкой и притиркой. Механическая обработка уплотнительных поверхностей фланцев корпуса или патрубков под сварку и крышки. Сборка с заменой дефектных деталей. Гидравлическое испытание на плотность, регулировка. | 1 | 2 | 8 | 8 | 8 | 3 | 4 | 1 | согласно действующих правил | Подрядный способ | Обтирочная ветошь х/б | кг | 0.2 | 0.2 | 0.2 | Приложение 4 | Приложение 3
511 | [15 empty] | Солидол | кг | 0.07 | 0.07 | 0.07
512 | [15 empty] | Графитная смазка УСА | кг | 0.03 | 0.03 | 0.03
513 | [15 empty] | Керосин технический | кг | 0.6 | 0.6 | 0.6
514 | [15 empty] | Шкурка шлифовальная тканевая | м2 | 0.03 | 0.03 | 0.03
515 | [15 empty] | Паронит масло-бензостойкий 3 мм | кг | 0.06 | 0.06 | 0.06
516 |  | Предохранительный клапан вторая ступень 8,5 кгс/см2 | СППК 4Р | 4 | Снятие предохранительного клапана резервного | 1 | 1.1 | 4.4 | 4.4 | 4.4 | 3 | 4 | 1 | согласно действующих правил | Подрядный способ | [5 empty] | Приложение 4 | Приложение 3
517 |  | Предохранительный клапан вторая ступень 8,5 кгс/см2 | СППК 4Р | 4 | Установка предохранительного клапана (из ревизии) | 1 | 1.1 | 4.4 | 4.4 | 4.4 | 3 | 4 | 1 | согласно действующих правил | Подрядный способ | [5 empty] | Приложение 4 | Приложение 3
518 |  | Предохранительный клапан третья ступень 26 кгс/см2 | СППК 4Р | 4 | Снятие предохранительного клапана (для проведения ревизии) | 1 | 1.1 | 4.4 | 4.4 | 4.4 | 3 | 4 | 1 | согласно действующих правил | Подрядный способ | [5 empty] | Приложение 4 | Приложение 3
519 |  | Предохранительный клапан третья ступень 26 кгс/см2 | СППК 4Р | 4 | Установка предохранительного клапана резервного (на время проведения ревизии) | 1 | 1.1 | 4.4 | 4.4 | 4.4 | 3 | 4 | 1 | согласно действующих правил | Подрядный способ | [5 empty] | Приложение 4 | Приложение 3
520 |  | Предохранительный клапан третья ступень 26 кгс/см2 | СППК 4Р | 4 | Разборка, очистка, промывка, дефектация. Устранение дефектов уплотнительных поверхностей седел, тарелок, клиньев, дисков, шиберов с проточкой, шлифовкой и протиркой. Восстановление уплотнительных поверхностей седел шлифовкой и притиркой. Механическая обработка уплотнительных поверхностей фланцев корпуса или патрубков под сварку и крышки. Сборка с заменой дефектных деталей. Гидравлическое испытание на плотность, регулировка. | 1 | 2 | 8 | 8 | 8 | 3 | 4 | 1 | согласно действующих правил | Подрядный способ | Обтирочная ветошь х/б | кг | 0.2 | 0.2 | 0.2 | Приложение 4 | Приложение 3
521 | [15 empty] | Солидол | кг | 0.07 | 0.07 | 0.07
522 | [15 empty] | Графитная смазка УСА | кг | 0.03 | 0.03 | 0.03
523 | [15 empty] | Керосин технический | кг | 0.6 | 0.6 | 0.6
524 | [15 empty] | Шкурка шлифовальная тканевая | м2 | 0.03 | 0.03 | 0.03
525 | [15 empty] | Паронит масло-бензостойкий 3 мм | кг | 0.06 | 0.06 | 0.06
526 |  | Предохранительный клапан третья ступень 26 кгс/см2 | СППК 4Р | 4 | Снятие предохранительного клапана резервного | 1 | 1.1 | 4.4 | 4.4 | 4.4 | 3 | 4 | 1 | согласно действующих правил | Подрядный способ | [5 empty] | Приложение 4 | Приложение 3
527 |  | Предохранительный клапан третья ступень 26 кгс/см2 | СППК 4Р | 4 | Установка предохранительного клапана (из ревизии) | 1 | 1.1 | 4.4 | 4.4 | 4.4 | 3 | 4 | 1 | согласно действующих правил | Подрядный способ | [5 empty] | Приложение 4 | Приложение 3
528 |  | Предохранительный клапан четвёртая ступень 75 кгс/см2 | СППК 4Р | 4 | Снятие предохранительного клапана (для проведения ревизии) | 1 | 1.1 | 4.4 | 4.4 | 4.4 | 3 | 4 | 1 | согласно действующих правил | Подрядный способ | [5 empty] | Приложение 4 | Приложение 3
529 |  | Предохранительный клапан четвёртая ступень 75 кгс/см2 | СППК 4Р | 4 | Установка предохранительного клапана резервного (на время проведения ревизии) | 1 | 1.1 | 4.4 | 4.4 | 4.4 | 3 | 4 | 1 | согласно действующих правил | Подрядный способ | [5 empty] | Приложение 4 | Приложение 3
530 |  | Предохранительный клапан четвёртая ступень 75 кгс/см2 | СППК 4Р | 4 | Разборка, очистка, промывка, дефектация. Устранение дефектов уплотнительных поверхностей седел, тарелок, клиньев, дисков, шиберов с проточкой, шлифовкой и протиркой. Восстановление уплотнительных поверхностей седел шлифовкой и притиркой. Механическая обработка уплотнительных поверхностей фланцев корпуса или патрубков под сварку и крышки. Сборка с заменой дефектных деталей. Гидравлическое испытание на плотность, регулировка. | 1 | 2 | 8 | 8 | 8 | 3 | 4 | 1 | согласно действующих правил | Подрядный способ | Обтирочная ветошь х/б | кг | 0.2 | 0.2 | 0.2 | Приложение 4 | Приложение 3
531 | [15 empty] | Солидол | кг | 0.07 | 0.07 | 0.07
532 | [15 empty] | Графитная смазка УСА | кг | 0.03 | 0.03 | 0.03
533 | [15 empty] | Керосин технический | кг | 0.6 | 0.6 | 0.6
534 | [15 empty] | Шкурка шлифовальная тканевая | м2 | 0.03 | 0.03 | 0.03
535 | [15 empty] | Паронит масло-бензостойкий 3 мм | кг | 0.06 | 0.06 | 0.06
536 |  | Предохранительный клапан четвёртая ступень 75 кгс/см2 | СППК 4Р | 4 | Снятие предохранительного клапана резервного | 1 | 1.1 | 4.4 | 4.4 | 4.4 | 3 | 4 | 1 | согласно действующих правил | Подрядный способ | [5 empty] | Приложение 4 | Приложение 3
537 |  | Предохранительный клапан четвёртая ступень 75 кгс/см2 | СППК 4Р | 4 | Установка предохранительного клапана (из ревизии) | 1 | 1.1 | 4.4 | 4.4 | 4.4 | 3 | 4 | 1 | согласно действующих правил | Подрядный способ | [5 empty] | Приложение 4 | Приложение 3
538 |  | Предохранительный клапан пятая ступень 112 кгс/см2 | СППК 4Р | 4 | Снятие предохранительного клапана (для проведения ревизии) | 1 | 1.1 | 4.4 | 4.4 | 4.4 | 3 | 4 | 1 | согласно действующих правил | Подрядный способ | [5 empty] | Приложение 4 | Приложение 3
539 |  | Предохранительный клапан пятая ступень 112 кгс/см2 | СППК 4Р | 4 | Установка предохранительного клапана резервного (на время проведения ревизии) | 1 | 1.1 | 4.4 | 4.4 | 4.4 | 3 | 4 | 1 | согласно действующих правил | Подрядный способ | [5 empty] | Приложение 4 | Приложение 3
540 |  | Предохранительный клапан пятая ступень 112 кгс/см2 | СППК 4Р | 4 | Разборка, очистка, промывка, дефектация. Устранение дефектов уплотнительных поверхностей седел, тарелок, клиньев, дисков, шиберов с проточкой, шлифовкой и протиркой. Восстановление уплотнительных поверхностей седел шлифовкой и притиркой. Механическая обработка уплотнительных поверхностей фланцев корпуса или патрубков под сварку и крышки. Сборка с заменой дефектных деталей. Гидравлическое испытание на плотность, регулировка. | 1 | 2 | 8 | 8 | 8 | 3 | 4 | 1 | согласно действующих правил | Подрядный способ | Обтирочная ветошь х/б | кг | 0.2 | 0.2 | 0.2 | Приложение 4 | Приложение 3
541 | [15 empty] | Солидол | кг | 0.07 | 0.07 | 0.07
542 | [15 empty] | Графитная смазка УСА | кг | 0.03 | 0.03 | 0.03
543 | [15 empty] | Керосин технический | кг | 0.7 | 0.7 | 0.7
544 | [15 empty] | Шкурка шлифовальная тканевая | м2 | 0.03 | 0.03 | 0.03
545 | [15 empty] | Паронит масло-бензостойкий 3 мм | кг | 0.06 | 0.06 | 0.06
546 |  | Предохранительный клапан пятая ступень 112 кгс/см2 | СППК 4Р | 4 | Снятие предохранительного клапана резервного | 1 | 1.1 | 4.4 | 4.4 | 4.4 | 3 | 4 | 1 | согласно действующих правил | Подрядный способ | [5 empty] | Приложение 4 | Приложение 3
547 |  | Предохранительный клапан пятая ступень 112 кгс/см2 | СППК 4Р | 4 | Установка предохранительного клапана (из ревизии) | 1 | 1.1 | 4.4 | 4.4 | 4.4 | 3 | 4 | 1 | согласно действующих правил | Подрядный способ | [5 empty] | Приложение 4 | Приложение 3
548 | Компрессор ВШ 3/40 (ОРУ-330 кВ ГЭС-4) |  |  | 2 | ТО
549 |  | Предохранительный клапан первая ступень 2,5 кгс/см2 | СППК 4Р | 2 | Снятие предохранительного клапана (для проведения ревизии) | 1 | 1.1 | 2.2 | 2.2 | 2.2 | 3 | 4 | 1 | согласно действующих правил | Подрядный способ | [5 empty] | Приложение 4 | Приложение 3
550 |  | Предохранительный клапан первая ступень 2,5 кгс/см2 | СППК 4Р | 2 | Установка предохранительного клапана резервного (на время проведения ревизии) | 1 | 5.4 | 10.8 | 10.8 | 10.8 | 3 | 4 | 1 | согласно действующих правил | Подрядный способ | [5 empty] | Приложение 4 | Приложение 3
551 |  | Предохранительный клапан первая ступень 2,5 кгс/см2 | СППК 4Р | 2 | Разборка, очистка, промывка, дефектация. Устранение дефектов уплотнительных поверхностей седел, тарелок, клиньев, дисков, шиберов с проточкой, шлифовкой и протиркой. Восстановление уплотнительных поверхностей седел шлифовкой и притиркой. Механическая обработка уплотнительных поверхностей фланцев корпуса или патрубков под сварку и крышки. Сборка с заменой дефектных деталей. Гидравлическое испытание на плотность, регулировка. | 1 | 7.9 | 15.8 | 15.8 | 15.8 | 3 | 4 | 1 | согласно действующих правил | Подрядный способ | Обтирочная ветошь х/б | кг | 0.2 | 0.2 | 0.2 | Приложение 4 | Приложение 3
552 | [15 empty] | Солидол | кг | 0.07 | 0.07 | 0.07
553 | [15 empty] | Графитная смазка УСА | кг | 0.03 | 0.03 | 0.03
554 | [15 empty] | Керосин технический | кг | 0.7 | 0.7 | 0.7
555 | [15 empty] | Шкурка шлифовальная тканевая | м2 | 0.03 | 0.03 | 0.03
556 | [15 empty] | Паронит масло-бензостойкий 3 мм | кг | 0.06 | 0.06 | 0.06
557 |  | Предохранительный клапан первая ступень 2,5 кгс/см2 | СППК 4Р | 2 | Снятие предохранительного клапана резервного | 1 | 1.1 | 2.2 | 2.2 | 2.2 | 3 | 4 | 1 | согласно действующих правил | Подрядный способ | [5 empty] | Приложение 4 | Приложение 3
558 |  | Предохранительный клапан первая ступень 2,5 кгс/см2 | СППК 4Р | 2 | Установка предохранительного клапана (из ревизии) | 1 | 5.4 | 10.8 | 10.8 | 10.8 | 3 | 4 | 1 | согласно действующих правил | Подрядный способ | [5 empty] | Приложение 4 | Приложение 3
559 |  | Предохранительный клапан вторая ступень 14 кгс/см2 | СППК 4Р | 2 | Снятие предохранительного клапана (для проведения ревизии) | 1 | 1.1 | 2.2 | 2.2 | 2.2 | 3 | 4 | 1 | согласно действующих правил | Подрядный способ | [5 empty] | Приложение 4 | Приложение 3
560 |  | Предохранительный клапан вторая ступень 14 кгс/см2 | СППК 4Р | 2 | Установка предохранительного клапана резервного (на время проведения ревизии) | 1 | 5.4 | 10.8 | 10.8 | 10.8 | 3 | 4 | 1 | согласно действующих правил | Подрядный способ | [5 empty] | Приложение 4 | Приложение 3
561 |  | Предохранительный клапан вторая ступень 14 кгс/см2 | СППК 4Р | 2 | Разборка, очистка, промывка, дефектация. Устранение дефектов уплотнительных поверхностей седел, тарелок, клиньев, дисков, шиберов с проточкой, шлифовкой и протиркой. Восстановление уплотнительных поверхностей седел шлифовкой и притиркой. Механическая обработка уплотнительных поверхностей фланцев корпуса или патрубков под сварку и крышки. Сборка с заменой дефектных деталей. Гидравлическое испытание на плотность, регулировка. | 1 | 7.9 | 15.8 | 15.8 | 15.8 | 3 | 4 | 1 | согласно действующих правил | Подрядный способ | Обтирочная ветошь х/б | кг | 0.2 | 0.2 | 0.2 | Приложение 4 | Приложение 3
562 | [15 empty] | Солидол | кг | 0.07 | 0.07 | 0.07
563 | [15 empty] | Графитная смазка УСА | кг | 0.03 | 0.03 | 0.03
564 | [15 empty] | Керосин технический | кг | 0.7 | 0.7 | 0.7
565 | [15 empty] | Шкурка шлифовальная тканевая | м2 | 0.03 | 0.03 | 0.03
566 | [15 empty] | Паронит масло-бензостойкий 3 мм | кг | 0.06 | 0.06 | 0.06
567 |  | Предохранительный клапан вторая ступень 14 кгс/см2 | СППК 4Р | 2 | Снятие предохранительного клапана резервного | 1 | 1.1 | 2.2 | 2.2 | 2.2 | 3 | 4 | 1 | согласно действующих правил | Подрядный способ | [5 empty] | Приложение 4 | Приложение 3
568 |  | Предохранительный клапан вторая ступень 14 кгс/см2 | СППК 4Р | 2 | Установка предохранительного клапана (из ревизии) | 1 | 5.4 | 10.8 | 10.8 | 10.8 | 3 | 4 | 1 | согласно действующих правил | Подрядный способ | [5 empty] | Приложение 4 | Приложение 3
569 |  | Предохранительный клапан третья ступень 48 кгс/см2 | СППК 4Р | 2 | Снятие предохранительного клапана (для проведения ревизии) | 1 | 1.1 | 2.2 | 2.2 | 2.2 | 3 | 4 | 1 | согласно действующих правил | Подрядный способ | [5 empty] | Приложение 4 | Приложение 3
570 |  | Предохранительный клапан третья ступень 48 кгс/см2 | СППК 4Р | 2 | Установка предохранительного клапана резервного (на время проведения ревизии) | 1 | 5.4 | 10.8 | 10.8 | 10.8 | 3 | 4 | 1 | согласно действующих правил | Подрядный способ | [5 empty] | Приложение 4 | Приложение 3
571 |  | Предохранительный клапан третья ступень 48 кгс/см2 | СППК 4Р | 2 | Разборка, очистка, промывка, дефектация. Устранение дефектов уплотнительных поверхностей седел, тарелок, клиньев, дисков, шиберов с проточкой, шлифовкой и протиркой. Восстановление уплотнительных поверхностей седел шлифовкой и притиркой. Механическая обработка уплотнительных поверхностей фланцев корпуса или патрубков под сварку и крышки. Сборка с заменой дефектных деталей. Гидравлическое испытание на плотность, регулировка. | 1 | 7.9 | 15.8 | 15.8 | 15.8 | 3 | 4 | 1 | согласно действующих правил | Подрядный способ | Обтирочная ветошь х/б | кг | 0.2 | 0.2 | 0.2 | Приложение 4 | Приложение 3
572 | [15 empty] | Солидол | кг | 0.07 | 0.07 | 0.07
573 | [15 empty] | Графитная смазка УСА | кг | 0.04 | 0.04 | 0.04
574 | [15 empty] | Керосин технический | кг | 0.7 | 0.7 | 0.7
575 | [15 empty] | Шкурка шлифовальная тканевая | м2 | 0.03 | 0.03 | 0.03
576 | [15 empty] | Паронит масло-бензостойкий 3 мм | кг | 0.06 | 0.06 | 0.06
577 |  | Предохранительный клапан третья ступень 48 кгс/см2 | СППК 4Р | 2 | Снятие предохранительного клапана резервного | 1 | 1.1 | 2.2 | 2.2 | 2.2 | 3 | 4 | 1 | согласно действующих правил | Подрядный способ | [5 empty] | Приложение 4 | Приложение 3
578 |  | Предохранительный клапан третья ступень 48 кгс/см2 | СППК 4Р | 2 | Установка предохранительного клапана (из ревизии) | 1 | 5.4 | 10.8 | 10.8 | 10.8 | 3 | 4 | 1 | согласно действующих правил | Подрядный способ | [5 empty] | Приложение 4 | Приложение 3
579 | ГЭС-4 ОРУ-110 кВ, воздушная магистраль |  |  | 1 | ТО
580 |  | Предохранительный клапан магистральный 42 кгс/см2 | ППК Т-31 М-1 | 1 | Снятие и установка предохранительного клапа | 1 | 3.3 | 3.3 | 3.3 | 3.3 | 3 | 4 | 1 | согласно действующих правил | Подрядный способ | [5 empty] | Приложение 4 | Приложение 3
581 |  | Предохранительный клапан магистральный 42 кгс/см2 | ППК Т-31 М-1 | 1 | Ревизия, регулировка и обслуживание с заменой дефектных узлов | 1 | 4 | 4 | 4 | 4 | 3 | 4 | 1 | согласно действующих правил | Подрядный способ | Обтирочная ветошь х/б | кг | 0.2 | 0.2 | 0.2 | Приложение 4 | Приложение 3
582 | [15 empty] | Солидол | кг | 0.07 | 0.07 | 0.07
583 | [15 empty] | Графитная смазка УСА | кг | 0.04 | 0.04 | 0.04
584 | [15 empty] | Керосин технический | кг | 0.7 | 0.7 | 0.7
585 | [15 empty] | Шкурка шлифовальная тканевая | м2 | 0.03 | 0.03 | 0.03
586 | [15 empty] | Паронит масло-бензостойкий 3 мм | кг | 0.06 | 0.06 | 0.06
587 | ГЭС-4 ОРУ-330 кВ, воздушная магистраль |  |  | 2 | ТО
588 |  | Предохранительный клапан магистральный 22 кгс/см2 | ППК Т-31 М-1 | 2 | Снятие и установка предохранительного клапа | 1 | 3.3 | 6.6 | 6.6 | 6.6 | 3 | 4 | 1 | согласно действующих правил | Подрядный способ | [5 empty] | Приложение 4 | Приложение 3
589 |  | Предохранительный клапан магистральный 22 кгс/см2 | ППК Т-31 М-1 | 2 | Ревизия, регулировка и обслуживание с заменой дефектных узлов | 1 | 4 | 8 | 8 | 8 | 3 | 4 | 1 | согласно действующих правил | Подрядный способ | Обтирочная ветошь х/б | кг | 0.2 | 0.2 | 0.2 | Приложение 4 | Приложение 3
590 | [15 empty] | Солидол | кг | 0.07 | 0.07 | 0.07
591 | [15 empty] | Графитная смазка УСА | кг | 0.04 | 0.04 | 0.04
592 | [15 empty] | Керосин технический | кг | 0.7 | 0.7 | 0.7
593 | [15 empty] | Шкурка шлифовальная тканевая | м2 | 0.03 | 0.03 | 0.03
594 | [15 empty] | Паронит масло-бензостойкий 3 мм | кг | 0.06 | 0.06 | 0.06
595
596 | Здание ГЭС-4, воздушная магистраль |  |  | 1 | ТО
597 |  | Предохранительный клапан магистральный 42 кгс/см2 | ППК Т-31 М-1 | 1 | Снятие и установка предохранительного клапа | 1 | 3.3 | 3.3 | 3.3 | 3.3 | 3 | 4 | 1 | согласно действующих правил | Подрядный способ | [5 empty] | Приложение 4 | Приложение 3
598 |  | Предохранительный клапан магистральный 42 кгс/см2 | ППК Т-31 М-1 | 1 | Ревизия, регулировка и обслуживание с заменой дефектных узлов | 1 | 4 | 4 | 4 | 4 | 3 | 4 | 1 | согласно действующих правил | Подрядный способ | Обтирочная ветошь х/б | кг | 0.2 | 0.2 | 0.2 | Приложение 4 | Приложение 3
599 | [15 empty] | Солидол | кг | 0.07 | 0.07 | 0.07
600 | [15 empty] | Графитная смазка УСА | кг | 0.04 | 0.04 | 0.04
601 | [15 empty] | Керосин технический | кг | 0.7 | 0.7 | 0.7
602 | [15 empty] | Шкурка шлифовальная тканевая | м2 | 0.03 | 0.03 | 0.03
603 | [15 empty] | Паронит масло-бензостойкий 3 мм | кг | 0.06 | 0.06 | 0.06
604 | Здание ГЭС-4 |  |  | 1 | ТО
605 |  | Редукционный с 40 до 8 кгс/см2 | РППК 9,2 кгс/см2 | 1 | Снятие и установка предохранительного клапа | 1 | 3.3 | 3.3 | 3.3 | 3.3 | 3 | 4 | 1 | согласно действующих правил | Подрядный способ | [5 empty] | Приложение 4 | Приложение 3
606 |  | Редукционный с 40 до 8 кгс/см2 | РППК 9,2 кгс/см2 | 1 | Ревизия, регулировка и обслуживание с заменой дефектных узлов | 1 | 4 | 4 | 4 | 4 | 3 | 4 | 1 | согласно действующих правил | Подрядный способ | Обтирочная ветошь х/б | кг | 0.2 | 0.2 | 0.2 | Приложение 4 | Приложение 3
607 | [15 empty] | Солидол | кг | 0.07 | 0.07 | 0.07
608 | [15 empty] | Графитная смазка УСА | кг | 0.04 | 0.04 | 0.04
609 | [15 empty] | Керосин технический | кг | 0.7 | 0.7 | 0.7
610 | [15 empty] | Шкурка шлифовальная тканевая | м2 | 0.03 | 0.03 | 0.03
611 | [15 empty] | Паронит масло-бензостойкий 3 мм | кг | 0.06 | 0.06 | 0.06
612 | Воздухосборник 9 кгс/см2, №ВК-2 (здание Сенгилеевской ГЭС) |  |  | 1 | ТО
613 |  | Предохранительный клапан | ППК 5 | 1 | Снятие предохранительного клапа (для проведения ревизии) | 1 | 1.1 | 1.1 | 1.1 | 1.1 | 3 | 4 | 1 | согласно действующих правил | Подрядный способ | [5 empty] | Приложение 4 | Приложение 3
614 |  | Предохранительный клапан | ППК 5 | 1 | Установка предохранительного клапана резервного (на время проведения ревизии) | 1 | 5.4 | 5.4 | 5.4 | 5.4 | 3 | 4 | 1 | согласно действующих правил | Подрядный способ | [5 empty] | Приложение 4 | Приложение 3
615 |  | Предохранительный клапан | ППК 5 | 1 | Разборка, очистка, промывка, дефектация. Устранение дефектов уплотнительных поверхностей седел, тарелок, клиньев, дисков, шиберов с проточкой, шлифовкой и протиркой. Восстановление уплотнительных поверхностей седел шлифовкой и притиркой. Механическая обработка уплотнительных поверхностей фланцев корпуса или патрубков под сварку и крышки. Сборка с заменой дефектных деталей. Гидравлическое испытание на плотность, регулировка. | 1 | 7.9 | 7.9 | 7.9 | 7.9 | 3 | 4 | 1 | согласно действующих правил | Подрядный способ | Обтирочная ветошь х/б | кг | 0.1 | 0.1 | 0.1 | Приложение 4 | Приложение 3
616 | [15 empty] | Солидол | кг | 0.05 | 0.05 | 0.05
617 | [15 empty] | Графитная смазка УСА | кг | 0.02 | 0.02 | 0.02
618 | [15 empty] | Керосин технический | кг | 0.6 | 0.6 | 0.6
619 | [15 empty] | Шкурка шлифовальная тканевая | м2 | 0.02 | 0.02 | 0.02
620 | [15 empty] | Паронит масло-бензостойкий 3 мм | кг | 0.04 | 0.04 | 0.04
621 |  | Предохранительный клапан | ППК 5 | 1 | Снятие предохранительного клапана резервного | 1 | 1.1 | 1.1 | 1.1 | 1.1 | 3 | 4 | 1 | согласно действующих правил | Подрядный способ | [5 empty] | Приложение 4 | Приложение 3
622 |  | Предохранительный клапан | ППК 5 | 1 | Установка предохранительного клапана (из ревизии) | 1 | 5.4 | 5.4 | 5.4 | 5.4 | 3 | 4 | 1 | согласно действующих правил | Подрядный способ | [5 empty] | Приложение 4 | Приложение 3
623 | Воздухосборник 23 кгс/см2, №ВК-3 (здание Сенгилеевской ГЭС) |  |  | 1 | ТО
624 |  | Предохранительный клапан | ППК 5 | 1 | Снятие предохранительного клапана (для проведения ревизии) | 1 | 1.1 | 1.1 | 1.1 | 1.1 | 3 | 4 | 1 | согласно действующих правил | Подрядный способ | [5 empty] | Приложение 4 | Приложение 3
625 |  | Предохранительный клапан | ППК 5 | 1 | Установка предохранительного клапана резервного (на время проведения ревизии) | 1 | 5.4 | 5.4 | 5.4 | 5.4 | 3 | 4 | 1 | согласно действующих правил | Подрядный способ | [5 empty] | Приложение 4 | Приложение 3
626 |  | Предохранительный клапан | ППК 5 | 1 | Разборка, очистка, промывка, дефектация. Устранение дефектов уплотнительных поверхностей седел, тарелок, клиньев, дисков, шиберов с проточкой, шлифовкой и протиркой. Восстановление уплотнительных поверхностей седел шлифовкой и притиркой. Механическая обработка уплотнительных поверхностей фланцев корпуса или патрубков под сварку и крышки. Сборка с заменой дефектных деталей. Гидравлическое испытание на плотность, регулировка. | 1 | 7.9 | 7.9 | 7.9 | 7.9 | 3 | 4 | 1 | согласно действующих правил | Подрядный способ | Обтирочная ветошь х/б | кг | 0.1 | 0.1 | 0.1 | Приложение 4 | Приложение 3
627 | [15 empty] | Солидол | кг | 0.05 | 0.05 | 0.05
628 | [15 empty] | Графитная смазка УСА | кг | 0.02 | 0.02 | 0.02
629 | [15 empty] | Керосин технический | кг | 0.6 | 0.6 | 0.6
630 | [15 empty] | Шкурка шлифовальная тканевая | м2 | 0.02 | 0.02 | 0.02
631 | [15 empty] | Паронит масло-бензостойкий 3 мм | кг | 0.04 | 0.04 | 0.04
632 | [15 empty] | Пружина | шт | 1 | 1 | 1
633 |  | Предохранительный клапан | ППК 5 | 1 | Снятие предохранительного клапана резервного | 1 | 1.1 | 1.1 | 1.1 | 1.1 | 3 | 4 | 1 | согласно действующих правил | Подрядный способ | [5 empty] | Приложение 4 | Приложение 3
634 |  | Предохранительный клапан | ППК 5 | 1 | Установка предохранительного клапана (из ревизии) | 1 | 5.4 | 5.4 | 5.4 | 5.4 | 3 | 4 | 1 | согласно действующих правил | Подрядный способ | [5 empty] | Приложение 4 | Приложение 3
635 | компрессорная, компрессор ВШВ 1/40 (здание Сенгилеевской ГЭС) |  |  | 2 | ТО
636 |  | Предохранительный клапан первая ступень 3,3 кгс/см2 | СППК-4 | 2 | Снятие предохранительного клапана (для проведения ревизии) | 1 | 1.1 | 2.2 | 2.2 | 2.2 | 3 | 4 | 1 | согласно действующих правил | Подрядный способ | [5 empty] | Приложение 4 | Приложение 3
637 |  | Предохранительный клапан первая ступень 3,3 кгс/см2 | СППК-4 | 2 | Установка предохранительного клапана резервного (на время проведения ревизии) | 1 | 5.4 | 10.8 | 10.8 | 10.8 | 3 | 4 | 1 | согласно действующих правил | Подрядный способ | [5 empty] | Приложение 4 | Приложение 3
638 |  | Предохранительный клапан первая ступень 3,3 кгс/см2 | СППК-4 | 2 | Разборка, очистка, промывка, дефектация. Устранение дефектов уплотнительных поверхностей седел, тарелок, клиньев, дисков, шиберов с проточкой, шлифовкой и протиркой. Восстановление уплотнительных поверхностей седел шлифовкой и притиркой. Механическая обработка уплотнительных поверхностей фланцев корпуса или патрубков под сварку и крышки. Сборка с заменой дефектных деталей. Гидравлическое испытание на плотность, регулировка. | 1 | 7.9 | 15.8 | 15.8 | 15.8 | 3 | 4 | 1 | согласно действующих правил | Подрядный способ | Обтирочная ветошь х/б | кг | 0.2 | 0.2 | 0.2 | Приложение 4 | Приложение 3
639 | [15 empty] | Солидол | кг | 0.07 | 0.07 | 0.07
640 | [15 empty] | Графитная смазка УСА | кг | 0.04 | 0.04 | 0.04
641 | [15 empty] | Керосин технический | кг | 0.7 | 0.7 | 0.7
642 | [15 empty] | Шкурка шлифовальная тканевая | м2 | 0.02 | 0.02 | 0.02
643 | [15 empty] | Паронит масло-бензостойкий 3 мм | кг | 0.06 | 0.06 | 0.06
644 |  | Предохранительный клапан первая ступень 3,3 кгс/см2 | СППК-4 | 2 | Снятие предохранительного клапана резервного | 1 | 1.1 | 2.2 | 2.2 | 2.2 | 3 | 4 | 1 | согласно действующих правил | Подрядный способ | [5 empty] | Приложение 4 | Приложение 3
645 |  | Предохранительный клапан первая ступень 3,3 кгс/см2 | СППК-4 | 2 | Установка предохранительного клапана (из ревизии) | 1 | 5.4 | 10.8 | 10.8 | 10.8 | 3 | 4 | 1 | согласно действующих правил | Подрядный способ | [5 empty] | Приложение 4 | Приложение 3
646 |  | Предохранительный клапан вторая ступень 12,5 кгс/см2 | СППК-4 | 2 | Снятие предохранительного клапана (для проведения ревизии) | 1 | 1.1 | 2.2 | 2.2 | 2.2 | 3 | 4 | 1 | согласно действующих правил | Подрядный способ | [5 empty] | Приложение 4 | Приложение 3
647 |  | Предохранительный клапан вторая ступень 12,5 кгс/см2 | СППК-4 | 2 | Установка предохранительного клапана резервного (на время проведения ревизии) | 1 | 5.4 | 10.8 | 10.8 | 10.8 | 3 | 4 | 1 | согласно действующих правил | Подрядный способ | [5 empty] | Приложение 4 | Приложение 3
648 |  | Предохранительный клапан вторая ступень 12,5 кгс/см2 | СППК-4 | 2 | Разборка, очистка, промывка, дефектация. Устранение дефектов уплотнительных поверхностей седел, тарелок, клиньев, дисков, шиберов с проточкой, шлифовкой и протиркой. Восстановление уплотнительных поверхностей седел шлифовкой и притиркой. Механическая обработка уплотнительных поверхностей фланцев корпуса или патрубков под сварку и крышки. Сборка с заменой дефектных деталей. Гидравлическое испытание на плотность, регулировка. | 1 | 7.9 | 15.8 | 15.8 | 15.8 | 3 | 4 | 1 | согласно действующих правил | Подрядный способ | Обтирочная ветошь х/б | кг | 0.2 | 0.2 | 0.2 | Приложение 4 | Приложение 3
649 | [15 empty] | Солидол | кг | 0.07 | 0.07 | 0.07
650 | [15 empty] | Графитная смазка УСА | кг | 0.04 | 0.04 | 0.04
651 | [15 empty] | Керосин технический | кг | 0.7 | 0.7 | 0.7
652 | [15 empty] | Шкурка шлифовальная тканевая | м2 | 0.02 | 0.02 | 0.02
653 | [15 empty] | Паронит масло-бензостойкий 3 мм | кг | 0.06 | 0.06 | 0.06
654 |  | Предохранительный клапан вторая ступень 12,5 кгс/см2 | СППК-4 | 2 | Снятие предохранительного клапана резервного | 1 | 1.1 | 2.2 | 2.2 | 2.2 | 3 | 4 | 1 | согласно действующих правил | Подрядный способ | [5 empty] | Приложение 4 | Приложение 3
655 |  | Предохранительный клапан вторая ступень 12,5 кгс/см2 | СППК-4 | 2 | Установка предохранительного клапана (из ревизии) | 1 | 5.4 | 10.8 | 10.8 | 10.8 | 3 | 4 | 1 | согласно действующих правил | Подрядный способ | [5 empty] | Приложение 4 | Приложение 3
656 |  | Предохранительный клапан третья ступень 40 кгс/см2 | СППК-4 | 2 | Снятие предохранительного клапана (для проведения ревизии) | 1 | 1.1 | 2.2 | 2.2 | 2.2 | 3 | 4 | 1 | согласно действующих правил | Подрядный способ | [5 empty] | Приложение 4 | Приложение 3
657 |  | Предохранительный клапан третья ступень 40 кгс/см2 | СППК-4 | 2 | Установка предохранительного клапана резервного (на время проведения ревизии) | 1 | 5.4 | 10.8 | 10.8 | 10.8 | 3 | 4 | 1 | согласно действующих правил | Подрядный способ | [5 empty] | Приложение 4 | Приложение 3
658 |  | Предохранительный клапан третья ступень 40 кгс/см2 | СППК-4 | 2 | Разборка, очистка, промывка, дефектация. Устранение дефектов уплотнительных поверхностей седел, тарелок, клиньев, дисков, шиберов с проточкой, шлифовкой и протиркой. Восстановление уплотнительных поверхностей седел шлифовкой и притиркой. Механическая обработка уплотнительных поверхностей фланцев корпуса или патрубков под сварку и крышки. Сборка с заменой дефектных деталей. Гидравлическое испытание на плотность, регулировка. | 1 | 7.9 | 15.8 | 15.8 | 15.8 | 3 | 4 | 1 | согласно действующих правил | Подрядный способ | Обтирочная ветошь х/б | кг | 0.2 | 0.2 | 0.2 | Приложение 4 | Приложение 3
659 | [15 empty] | Солидол | кг | 0.07 | 0.07 | 0.07
660 | [15 empty] | Графитная смазка УСА | кг | 0.04 | 0.04 | 0.04
661 | [15 empty] | Керосин технический | кг | 0.7 | 0.7 | 0.7
662 | [15 empty] | Шкурка шлифовальная тканевая | м2 | 0.03 | 0.03 | 0.03
663 | [15 empty] | Паронит масло-бензостойкий 3 мм | кг | 0.06 | 0.06 | 0.06
664 |  | Предохранительный клапан третья ступень 40 кгс/см2 | СППК-4 | 2 | Снятие предохранительного клапана резервного | 1 | 1.1 | 2.2 | 2.2 | 2.2 | 3 | 4 | 1 | согласно действующих правил | Подрядный способ | [5 empty] | Приложение 4 | Приложение 3
665 |  | Предохранительный клапан третья ступень 40 кгс/см2 | СППК-4 | 2 | Установка предохранительного клапана (из ревизии) | 1 | 5.4 | 10.8 | 10.8 | 10.8 | 3 | 4 | 1 | согласно действующих правил | Подрядный способ | [5 empty] | Приложение 4 | Приложение 3
666 | Воздухосборник 25 кгс/см2, №ВК-3 (открытая площадка возле здания Егорлыкской ГЭС) |  |  | 1 | ТО
667 |  | Предохранительный клапан | ППК 5 | 1 | Снятие предохранительного клапана (для проведения ревизии) | 1 | 1.1 | 1.1 | 1.1 | 1.1 | 3 | 4 | 1 | согласно действующих правил | Подрядный способ | [5 empty] | Приложение 4 | Приложение 3
668 |  | Предохранительный клапан | ППК 5 | 1 | Установка предохранительного клапана резервного (на время проведения ревизии) | 1 | 5.4 | 5.4 | 5.4 | 5.4 | 3 | 4 | 1 | согласно действующих правил | Подрядный способ | [5 empty] | Приложение 4 | Приложение 3
669 |  | Предохранительный клапан | ППК 5 | 1 | Разборка, очистка, промывка, дефектация. Устранение дефектов уплотнительных поверхностей седел, тарелок, клиньев, дисков, шиберов с проточкой, шлифовкой и протиркой. Восстановление уплотнительных поверхностей седел шлифовкой и притиркой. Механическая обработка уплотнительных поверхностей фланцев корпуса или патрубков под сварку и крышки. Сборка с заменой дефектных деталей. Гидравлическое испытание на плотность, регулировка. | 1 | 7.9 | 7.9 | 7.9 | 7.9 | 3 | 4 | 1 | согласно действующих правил | Подрядный способ | Обтирочная ветошь х/б | кг | 0.1 | 0.1 | 0.1 | Приложение 4 | Приложение 3
670 | [15 empty] | Солидол | кг | 0.05 | 0.05 | 0.05
671 | [15 empty] | Графитная смазка УСА | кг | 0.02 | 0.02 | 0.02
672 | [15 empty] | Керосин технический | кг | 0.6 | 0.6 | 0.6
673 | [15 empty] | Шкурка шлифовальная тканевая | м2 | 0.02 | 0.02 | 0.02
674 | [15 empty] | Паронит масло-бензостойкий 3 мм | кг | 0.04 | 0.04 | 0.04
675 | [15 empty] | Пружина | шт | 1 | 1 | 1
676 |  | Предохранительный клапан | ППК 5 | 1 | Снятие предохранительного клапана резервного | 1 | 1.1 | 1.1 | 1.1 | 1.1 | 3 | 4 | 1 | согласно действующих правил | Подрядный способ | [5 empty] | Приложение 4 | Приложение 3
677 |  | Предохранительный клапан | ППК 5 | 1 | Установка предохранительного клапана (из ревизии) | 1 | 5.4 | 5.4 | 5.4 | 5.4 | 3 | 4 | 1 | согласно действующих правил | Подрядный способ | [5 empty] | Приложение 4 | Приложение 3
678 | компрессорная, компрессор ВШВ 1/40 (здание Егорлыкской ГЭС) |  |  | 2 | ТО
679 |  | Предохранительный клапан первая ступень 3,3 кгс/см2 | СППК-4 | 2 | Снятие предохранительного клапа (для проведения ревизии) | 1 | 1.1 | 2.2 | 2.2 | 2.2 | 3 | 4 | 1 | согласно действующих правил | Подрядный способ | [5 empty] | Приложение 4 | Приложение 3
680 |  | Предохранительный клапан первая ступень 3,3 кгс/см2 | СППК-4 | 2 | Установка предохранительного клапа резервного (на время проведения ревизии) | 1 | 5.4 | 10.8 | 10.8 | 10.8 | 3 | 4 | 1 | согласно действующих правил | Подрядный способ | [5 empty] | Приложение 4 | Приложение 3
681 |  | Предохранительный клапан первая ступень 3,3 кгс/см2 | СППК-4 | 2 | Разборка, очистка, промывка, дефектация. Устранение дефектов уплотнительных поверхностей седел, тарелок, клиньев, дисков, шиберов с проточкой, шлифовкой и протиркой. Восстановление уплотнительных поверхностей седел шлифовкой и притиркой. Механическая обработка уплотнительных поверхностей фланцев корпуса или патрубков под сварку и крышки. Сборка с заменой дефектных деталей. Гидравлическое испытание на плотность, регулировка. | 1 | 7.9 | 15.8 | 15.8 | 15.8 | 3 | 4 | 1 | согласно действующих правил | Подрядный способ | Обтирочная ветошь х/б | кг | 0.2 | 0.2 | 0.2 | Приложение 4 | Приложение 3
682 | [15 empty] | Солидол | кг | 0.07 | 0.07 | 0.07
683 | [15 empty] | Графитная смазка УСА | кг | 0.03 | 0.03 | 0.03
684 | [15 empty] | Керосин технический | кг | 0.7 | 0.7 | 0.7
685 | [15 empty] | Шкурка шлифовальная тканевая | м2 | 0.03 | 0.03 | 0.03
686 | [15 empty] | Паронит масло-бензостойкий 3 мм | кг | 0.06 | 0.06 | 0.06
687 |  | Предохранительный клапан первая ступень 3,3 кгс/см2 | СППК-4 | 2 | Снятие предохранительного клапана резервного | 1 | 1.1 | 2.2 | 2.2 | 2.2 | 3 | 4 | 1 | согласно действующих правил | Подрядный способ | [5 empty] | Приложение 4 | Приложение 3
688 |  | Предохранительный клапан первая ступень 3,3 кгс/см2 | СППК-4 | 2 | Установка предохранительного клапана (из ревизии) | 1 | 5.4 | 10.8 | 10.8 | 10.8 | 3 | 4 | 1 | согласно действующих правил | Подрядный способ | [5 empty] | Приложение 4 | Приложение 3
689 |  | Предохранительный клапан вторая ступень 12,5 кгс/см2 | СППК-4 | 2 | Снятие предохранительного клапана (для проведения ревизии) | 1 | 1.1 | 2.2 | 2.2 | 2.2 | 3 | 4 | 1 | согласно действующих правил | Подрядный способ | [5 empty] | Приложение 4 | Приложение 3
690 |  | Предохранительный клапан вторая ступень 12,5 кгс/см2 | СППК-4 | 2 | Установка предохранительного клапана резервного (на время проведения ревизии) | 1 | 5.4 | 10.8 | 10.8 | 10.8 | 3 | 4 | 1 | согласно действующих правил | Подрядный способ | [5 empty] | Приложение 4 | Приложение 3
691 |  | Предохранительный клапан вторая ступень 12,5 кгс/см2 | СППК-4 | 2 | Разборка, очистка, промывка, дефектация. Устранение дефектов уплотнительных поверхностей седел, тарелок, клиньев, дисков, шиберов с проточкой, шлифовкой и протиркой. Восстановление уплотнительных поверхностей седел шлифовкой и притиркой. Механическая обработка уплотнительных поверхностей фланцев корпуса или патрубков под сварку и крышки. Сборка с заменой дефектных деталей. Гидравлическое испытание на плотность, регулировка. | 1 | 7.9 | 15.8 | 15.8 | 15.8 | 3 | 4 | 1 | согласно действующих правил | Подрядный способ | Обтирочная ветошь х/б | кг | 0.2 | 0.2 | 0.2 | Приложение 4 | Приложение 3
692 | [15 empty] | Солидол | кг | 0.07 | 0.07 | 0.07
693 | [15 empty] | Графитная смазка УСА | кг | 0.03 | 0.03 | 0.03
694 | [15 empty] | Керосин технический | кг | 0.7 | 0.7 | 0.7
695 | [15 empty] | Шкурка шлифовальная тканевая | м2 | 0.03 | 0.03 | 0.03
696 | [15 empty] | Паронит масло-бензостойкий 3 мм | кг | 0.06 | 0.06 | 0.06
697 |  | Предохранительный клапан вторая ступень 12,5 кгс/см2 | СППК-4 | 2 | Снятие предохранительного клапана резервного | 1 | 1.1 | 2.2 | 2.2 | 2.2 | 3 | 4 | 1 | согласно действующих правил | Подрядный способ | [5 empty] | Приложение 4 | Приложение 3
698 |  | Предохранительный клапан вторая ступень 12,5 кгс/см2 | СППК-4 | 2 | Установка предохранительного клапана (из ревизии) | 1 | 5.4 | 10.8 | 10.8 | 10.8 | 3 | 4 | 1 | согласно действующих правил | Подрядный способ | [5 empty] | Приложение 4 | Приложение 3
699 |  | Предохранительный клапан третья ступень 40 кгс/см2 | СППК-4 | 2 | Снятие предохранительного клапана (для проведения ревизии) | 1 | 1.1 | 2.2 | 2.2 | 2.2 | 3 | 4 | 1 | согласно действующих правил | Подрядный способ | [5 empty] | Приложение 4 | Приложение 3
700 |  | Предохранительный клапан третья ступень 40 кгс/см2 | СППК-4 | 2 | Установка предохранительного клапана резервного (на время проведения ревизии) | 1 | 5.4 | 10.8 | 10.8 | 10.8 | 3 | 4 | 1 | согласно действующих правил | Подрядный способ | [5 empty] | Приложение 4 | Приложение 3
701 |  | Предохранительный клапан третья ступень 40 кгс/см2 | СППК-4 | 2 | Разборка, очистка, промывка, дефектация. Устранение дефектов уплотнительных поверхностей седел, тарелок, клиньев, дисков, шиберов с проточкой, шлифовкой и протиркой. Восстановление уплотнительных поверхностей седел шлифовкой и притиркой. Механическая обработка уплотнительных поверхностей фланцев корпуса или патрубков под сварку и крышки. Сборка с заменой дефектных деталей. Гидравлическое испытание на плотность, регулировка. | 1 | 7.9 | 15.8 | 15.8 | 15.8 | 3 | 4 | 1 | согласно действующих правил | Подрядный способ | Обтирочная ветошь х/б | кг | 0.2 | 0.2 | 0.2 | Приложение 4 | Приложение 3
702 | [15 empty] | Солидол | кг | 0.07 | 0.07 | 0.07
703 | [15 empty] | Графитная смазка УСА | кг | 0.03 | 0.03 | 0.03
704 | [15 empty] | Керосин технический | кг | 0.8 | 0.8 | 0.8
705 | [15 empty] | Шкурка шлифовальная тканевая | м2 | 0.03 | 0.03 | 0.03
706 | [15 empty] | Паронит масло-бензостойкий 3 мм | кг | 0.06 | 0.06 | 0.06
707 |  | Предохранительный клапан третья ступень 40 кгс/см2 | СППК-4 | 2 | Снятие предохранительного клапана резервного | 1 | 1.1 | 2.2 | 2.2 | 2.2 | 3 | 4 | 1 | согласно действующих правил | Подрядный способ | [5 empty] | Приложение 4 | Приложение 3
708 |  | Предохранительный клапан третья ступень 40 кгс/см2 | СППК-4 | 2 | Установка предохранительного клапана (из ревизии) | 1 | 5.4 | 10.8 | 10.8 | 10.8 | 3 | 4 | 1 | согласно действующих правил | Подрядный способ | [5 empty] | Приложение 4 | Приложение 3
709 | Воздухосборник 70 кгс/см2, (открытая площака возле здания Егорлыкской ГЭС-2) |  |  | 1 | ТО
710 |  | Предохранительный клапан | СППК 5Р-50-160 | 1 | Снятие предохранительного клапана (для проведения ревизии) | 1 | 1.1 | 1.1 | 1.1 | 1.1 | 3 | 4 | 1 | согласно действующих правил | Подрядный способ | [5 empty] | Приложение 4 | Приложение 3
711 |  | Предохранительный клапан | СППК 5Р-50-160 | 1 | Установка предохранительного клапана резервного (на время проведения ревизии) | 1 | 5.4 | 5.4 | 5.4 | 5.4 | 3 | 4 | 1 | согласно действующих правил | Подрядный способ | [5 empty] | Приложение 4 | Приложение 3
712 |  | Предохранительный клапан | СППК 5Р-50-160 | 1 | Разборка, очистка, промывка, дефектация. Устранение дефектов уплотнительных поверхностей седел, тарелок, клиньев, дисков, шиберов с проточкой, шлифовкой и протиркой. Восстановление уплотнительных поверхностей седел шлифовкой и притиркой. Механическая обработка уплотнительных поверхностей фланцев корпуса или патрубков под сварку и крышки. Сборка с заменой дефектных деталей. Гидравлическое испытание на плотность, регулировка. | 1 | 7.9 | 7.9 | 7.9 | 7.9 | 3 | 4 | 1 | согласно действующих правил | Подрядный способ | Обтирочная ветошь х/б | кг | 0.1 | 0.1 | 0.1 | Приложение 4 | Приложение 3
713 | [15 empty] | Солидол | кг | 0.05 | 0.05 | 0.05
714 | [15 empty] | Графитная смазка УСА | кг | 0.02 | 0.02 | 0.02
715 | [15 empty] | Керосин технический | кг | 0.5 | 0.5 | 0.5
716 | [15 empty] | Шкурка шлифовальная тканевая | м2 | 0.02 | 0.02 | 0.02
717 | [15 empty] | Паронит масло-бензостойкий 3 мм | кг | 0.04 | 0.04 | 0.04
718 | [15 empty] | Пружина | шт | 1 | 1 | 1
719 |  | Предохранительный клапан | СППК 5Р-50-160 | 1 | Снятие предохранительного клапана резервного | 1 | 1.1 | 1.1 | 1.1 | 1.1 | 3 | 4 | 1 | согласно действующих правил | Подрядный способ | [5 empty] | Приложение 4 | Приложение 3
720 |  | Предохранительный клапан | СППК 5Р-50-160 | 1 | Установка предохранительного клапана (из ревизии) | 1 | 5.4 | 5.4 | 5.4 | 5.4 | 3 | 4 | 1 | согласно действующих правил | Подрядный способ | [5 empty] | Приложение 4 | Приложение 3
721 | Воздухосборник 8 кгс/см2, (открытая площака возле здания Егорлыкской ГЭС-2) |  |  | 1 | ТО
722 |  | Предохранительный клапан | Р 55-166-50 ПС | 1 | Снятие предохранительного клапана (для проведения ревизии) | 1 | 1.1 | 1.1 | 1.1 | 1.1 | 3 | 4 | 1 | согласно действующих правил | Подрядный способ | [5 empty] | Приложение 4 | Приложение 3
723 |  | Предохранительный клапан | Р 55-166-50 ПС | 1 | Установка предохранительного клапана резервного (на время проведения ревизии) | 1 | 5.4 | 5.4 | 5.4 | 5.4 | 3 | 4 | 1 | согласно действующих правил | Подрядный способ | [5 empty] | Приложение 4 | Приложение 3
724 |  | Предохранительный клапан | Р 55-166-50 ПС | 1 | Разборка, очистка, промывка, дефектация. Устранение дефектов уплотнительных поверхностей седел, тарелок, клиньев, дисков, шиберов с проточкой, шлифовкой и протиркой. Восстановление уплотнительных поверхностей седел шлифовкой и притиркой. Механическая обработка уплотнительных поверхностей фланцев корпуса или патрубков под сварку и крышки. Сборка с заменой дефектных деталей. Гидравлическое испытание на плотность, регулировка. | 1 | 7.9 | 7.9 | 7.9 | 7.9 | 3 | 4 | 1 | согласно действующих правил | Подрядный способ | Обтирочная ветошь х/б | кг | 0.1 | 0.1 | 0.1 | Приложение 4 | Приложение 3
725 | [15 empty] | Солидол | кг | 0.05 | 0.05 | 0.05
726 | [15 empty] | Графитная смазка УСА | кг | 0.02 | 0.02 | 0.02
727 | [15 empty] | Керосин технический | кг | 0.5 | 0.5 | 0.5
728 | [15 empty] | Шкурка шлифовальная тканевая | м2 | 0.02 | 0.02 | 0.02
729 | [15 empty] | Паронит масло-бензостойкий 3 мм | кг | 0.04 | 0.04 | 0.04
730 |  | Предохранительный клапан | Р 55-166-50 ПС | 1 | Снятие предохранительного клапана резервного | 1 | 1.1 | 1.1 | 1.1 | 1.1 | 3 | 4 | 1 | согласно действующих правил | Подрядный способ | [5 empty] | Приложение 4 | Приложение 3
731 |  | Предохранительный клапан | Р 55-166-50 ПС | 1 | Установка предохранительного клапана (из ревизии) | 1 | 5.4 | 5.4 | 5.4 | 5.4 | 3 | 4 | 1 | согласно действующих правил | Подрядный способ | [5 empty] | Приложение 4 | Приложение 3
732 | Воздухосборник 8 кгс/см2, (открытая площака возле здания Егорлыкской ГЭС-2) |  |  | 1 | ТО
733 |  | Предохранительный клапан | Р 55-166-50 ПС | 1 | Снятие предохранительного клапана (для проведения ревизии) | 1 | 1.1 | 1.1 | 1.1 | 1.1 | 3 | 4 | 1 | согласно действующих правил | Подрядный способ | [5 empty] | Приложение 4 | Приложение 3
734 |  | Предохранительный клапан | Р 55-166-50 ПС | 1 | Установка предохранительного клапана резервного (на время проведения ревизии) | 1 | 5.4 | 5.4 | 5.4 | 5.4 | 3 | 4 | 1 | согласно действующих правил | Подрядный способ | [5 empty] | Приложение 4 | Приложение 3
735 |  | Предохранительный клапан | Р 55-166-50 ПС | 1 | Разборка, очистка, промывка, дефектация. Устранение дефектов уплотнительных поверхностей седел, тарелок, клиньев, дисков, шиберов с проточкой, шлифовкой и протиркой. Восстановление уплотнительных поверхностей седел шлифовкой и притиркой. Механическая обработка уплотнительных поверхностей фланцев корпуса или патрубков под сварку и крышки. Сборка с заменой дефектных деталей. Гидравлическое испытание на плотность, регулировка. | 1 | 7.9 | 7.9 | 7.9 | 7.9 | 3 | 4 | 1 | согласно действующих правил | Подрядный способ | Обтирочная ветошь х/б | кг | 0.1 | 0.1 | 0.1 | Приложение 4 | Приложение 3
736 | [15 empty] | Солидол | кг | 0.05 | 0.05 | 0.05
737 | [15 empty] | Графитная смазка УСА | кг | 0.02 | 0.02 | 0.02
738 | [15 empty] | Керосин технический | кг | 0.5 | 0.5 | 0.5
739 | [15 empty] | Шкурка шлифовальная тканевая | м2 | 0.02 | 0.02 | 0.02
740 | [15 empty] | Паронит масло-бензостойкий 3 мм | кг | 0.04 | 0.04 | 0.04
741 |  | Предохранительный клапан | Р 55-166-50 ПС | 1 | Снятие предохранительного клапана резервного | 1 | 1.1 | 1.1 | 1.1 | 1.1 | 3 | 4 | 1 | согласно действующих правил | Подрядный способ | [5 empty] | Приложение 4 | Приложение 3
742 |  | Предохранительный клапан | Р 55-166-50 ПС | 1 | Установка предохранительного клапана (из ревизии) | 1 | 5.4 | 5.4 | 5.4 | 5.4 | 3 | 4 | 1 | согласно действующих правил | Подрядный способ | [5 empty] | Приложение 4 | Приложение 3
743
744 | Воздухопровод 8 кгс/см2 |  |  | 1 | ТО
745 |  | Предохранительный клапан | Р 55-166-50 ПС | 1 | Снятие и установка предохранительного клапа | 1 | 1.1 | 1.1 | 1.1 | 1.1 | 3 | 4 | 1 | согласно действующих правил | Подрядный способ | [5 empty] | Приложение 4 | Приложение 3
746 |  | Предохранительный клапан | Р 55-166-50 ПС | 1 | Ревизия, регулировка и обслуживание с заменой дефектных узлов | 1 | 4 | 4 | 4 | 4 | 3 | 4 | 1 | согласно действующих правил | Подрядный способ | Обтирочная ветошь х/б | кг | 0.2 | 0.2 | 0.2 | Приложение 4 | Приложение 3
747 | [15 empty] | Солидол | кг | 0.07 | 0.07 | 0.07
748 | [15 empty] | Графитная смазка УСА | кг | 0.04 | 0.04 | 0.04
749 | [15 empty] | Керосин технический | кг | 0.7 | 0.7 | 0.7
750 | [15 empty] | Шкурка шлифовальная тканевая | м2 | 0.03 | 0.03 | 0.03
751 | [15 empty] | Паронит масло-бензостойкий 3 мм | кг | 0.06 | 0.06 | 0.06
752
753
754 | Маслонапорная установка 63 кгс/см2, №1 (здание Егорлыкской ГЭС-2) |  |  | 1 | ТО
755 |  | Предохранительный клапан | LESER 46223774 | 1 | Снятие предохранительного клапана (для проведения ревизии) | 1 | 1.1 | 1.1 | 1.1 | 1.1 | 3 | 4 | 1 | согласно действующих правил | Подрядный способ | [5 empty] | Приложение 4 | Приложение 3
756 |  | Предохранительный клапан | LESER 46223774 | 1 | Установка предохранительного клапа резервного (на время проведения ревизии) | 1 | 5.4 | 5.4 | 5.4 | 5.4 | 3 | 4 | 1 | согласно действующих правил | Подрядный способ | [5 empty] | Приложение 4 | Приложение 3
757 |  | Предохранительный клапан | LESER 46223774 | 1 | Разборка, очистка, промывка, дефектация. Устранение дефектов уплотнительных поверхностей седел, тарелок, клиньев, дисков, шиберов с проточкой, шлифовкой и протиркой. Восстановление уплотнительных поверхностей седел шлифовкой и притиркой. Механическая обработка уплотнительных поверхностей фланцев корпуса или патрубков под сварку и крышки. Сборка с заменой дефектных деталей. Гидравлическое испытание на плотность, регулировка. | 1 | 7.9 | 7.9 | 7.9 | 7.9 | 3 | 4 | 1 | согласно действующих правил | Подрядный способ | Обтирочная ветошь х/б | кг | 0.1 | 0.1 | 0.1 | Приложение 4 | Приложение 3
758 | [15 empty] | Солидол | кг | 0.05 | 0.05 | 0.05
759 | [15 empty] | Графитная смазка УСА | кг | 0.02 | 0.02 | 0.02
760 | [15 empty] | Керосин технический | кг | 0.5 | 0.5 | 0.5
761 | [15 empty] | Шкурка шлифовальная тканевая | м2 | 0.02 | 0.02 | 0.02
762 | [15 empty] | Паронит масло-бензостойкий 3 мм | кг | 0.04 | 0.04 | 0.04
763 |  | Предохранительный клапан | LESER 46223774 | 1 | Снятие предохранительного клапана резервного | 1 | 1.1 | 1.1 | 1.1 | 1.1 | 3 | 4 | 1 | согласно действующих правил | Подрядный способ | [5 empty] | Приложение 4 | Приложение 3
764 |  | Предохранительный клапан | LESER 46223774 | 1 | Установка предохранительного клапана (из ревизии) | 1 | 5.4 | 5.4 | 5.4 | 5.4 | 3 | 4 | 1 | согласно действующих правил | Подрядный способ | [5 empty] | Приложение 4 | Приложение 3
765 | Маслонапорная установка 63 кгс/см2, №2 (здание Егорлыкской ГЭС-2) |  |  | 1 | ТО
766 |  | Предохранительный клапан | LESER 46223774 | 1 | Снятие предохранительного клапана (для проведения ревизии) | 1 | 1.1 | 1.1 | 1.1 | 1.1 | 3 | 4 | 1 | согласно действующих правил | Подрядный способ | [5 empty] | Приложение 4 | Приложение 3
767 |  | Предохранительный клапан | LESER 46223774 | 1 | Установка предохранительного клапана резервного (на время проведения ревизии) | 1 | 5.4 | 5.4 | 5.4 | 5.4 | 3 | 4 | 1 | согласно действующих правил | Подрядный способ | [5 empty] | Приложение 4 | Приложение 3
768 |  | Предохранительный клапан | LESER 46223774 | 1 | Разборка, очистка, промывка, дефектация. Устранение дефектов уплотнительных поверхностей седел, тарелок, клиньев, дисков, шиберов с проточкой, шлифовкой и протиркой. Восстановление уплотнительных поверхностей седел шлифовкой и притиркой. Механическая обработка уплотнительных поверхностей фланцев корпуса или патрубков под сварку и крышки. Сборка с заменой дефектных деталей. Гидравлическое испытание на плотность, регулировка. | 1 | 7.9 | 7.9 | 7.9 | 7.9 | 3 | 4 | 1 | согласно действующих правил | Подрядный способ | Обтирочная ветошь х/б | кг | 0.1 | 0.1 | 0.1 | Приложение 4 | Приложение 3
769 | [15 empty] | Солидол | кг | 0.05 | 0.05 | 0.05
770 | [15 empty] | Графитная смазка УСА | кг | 0.02 | 0.02 | 0.02
771 | [15 empty] | Керосин технический | кг | 0.5 | 0.5 | 0.5
772 | [15 empty] | Шкурка шлифовальная тканевая | м2 | 0.02 | 0.02 | 0.02
773 | [15 empty] | Паронит масло-бензостойкий 3 мм | кг | 0.04 | 0.04 | 0.04
774 |  | Предохранительный клапан | LESER 46223774 | 1 | Снятие предохранительного клапана резервного | 1 | 1.1 | 1.1 | 1.1 | 1.1 | 3 | 4 | 1 | согласно действующих правил | Подрядный способ | [5 empty] | Приложение 4 | Приложение 3
775 |  | Предохранительный клапан | LESER 46223774 | 1 | Установка предохранительного клапана (из ревизии) | 1 | 5.4 | 5.4 | 5.4 | 5.4 | 3 | 4 | 1 | согласно действующих правил | Подрядный способ | [5 empty] | Приложение 4 | Приложение 3
776 | Маслонапорная установка 63 кгс/см2, №3 (здание Егорлыкской ГЭС-2) |  |  | 1 | ТО
777 |  | Предохранительный клапан | LESER 46223774 | 1 | Снятие предохранительного клапана (для проведения ревизии) | 1 | 1.1 | 1.1 | 1.1 | 1.1 | 3 | 4 | 1 | согласно действующих правил | Подрядный способ | [5 empty] | Приложение 4 | Приложение 3
778 |  | Предохранительный клапан | LESER 46223774 | 1 | Установка предохранительного клапана резервного (на время проведения ревизии) | 1 | 5.4 | 5.4 | 5.4 | 5.4 | 3 | 4 | 1 | согласно действующих правил | Подрядный способ | [5 empty] | Приложение 4 | Приложение 3
779 |  | Предохранительный клапан | LESER 46223774 | 1 | Разборка, очистка, промывка, дефектация. Устранение дефектов уплотнительных поверхностей седел, тарелок, клиньев, дисков, шиберов с проточкой, шлифовкой и протиркой. Восстановление уплотнительных поверхностей седел шлифовкой и притиркой. Механическая обработка уплотнительных поверхностей фланцев корпуса или патрубков под сварку и крышки. Сборка с заменой дефектных деталей. Гидравлическое испытание на плотность, регулировка. | 1 | 7.9 | 7.9 | 7.9 | 7.9 | 3 | 4 | 1 | согласно действующих правил | Подрядный способ | Обтирочная ветошь х/б | кг | 0.1 | 0.1 | 0.1 | Приложение 4 | Приложение 3
780 | [15 empty] | Солидол | кг | 0.05 | 0.05 | 0.05
781 | [15 empty] | Графитная смазка УСА | кг | 0.02 | 0.02 | 0.02
782 | [15 empty] | Керосин технический | кг | 0.5 | 0.5 | 0.5
783 | [15 empty] | Шкурка шлифовальная тканевая | м2 | 0.02 | 0.02 | 0.02
784 | [15 empty] | Паронит масло-бензостойкий 3 мм | кг | 0.04 | 0.04 | 0.04
785 |  | Предохранительный клапан | LESER 46223774 | 1 | Снятие предохранительного клапана резервного | 1 | 1.1 | 1.1 | 1.1 | 1.1 | 3 | 4 | 1 | согласно действующих правил | Подрядный способ | [5 empty] | Приложение 4 | Приложение 3
786 |  | Предохранительный клапан | LESER 46223774 | 1 | Установка предохранительного клапана (из ревизии) | 1 | 5.4 | 5.4 | 5.4 | 5.4 | 3 | 4 | 1 | согласно действующих правил | Подрядный способ | [5 empty] | Приложение 4 | Приложение 3
787 | Маслонапорная установка 63 кгс/см2, №4 (здание Егорлыкской ГЭС-2) |  |  | 1 | ТО
788 |  | Предохранительный клапан | LESER 46223774 | 1 | Снятие предохранительного клапана (для проведения ревизии) | 1 | 1.1 | 1.1 | 1.1 | 1.1 | 3 | 4 | 1 | согласно действующих правил | Подрядный способ | [5 empty] | Приложение 4 | Приложение 3
789 |  | Предохранительный клапан | LESER 46223774 | 1 | Установка предохранительного клапана резервного (на время проведения ревизии) | 1 | 5.4 | 5.4 | 5.4 | 5.4 | 3 | 4 | 1 | согласно действующих правил | Подрядный способ | [5 empty] | Приложение 4 | Приложение 3
790 |  | Предохранительный клапан | LESER 46223774 | 1 | Разборка, очистка, промывка, дефектация. Устранение дефектов уплотнительных поверхностей седел, тарелок, клиньев, дисков, шиберов с проточкой, шлифовкой и протиркой. Восстановление уплотнительных поверхностей седел шлифовкой и притиркой. Механическая обработка уплотнительных поверхностей фланцев корпуса или патрубков под сварку и крышки. Сборка с заменой дефектных деталей. Гидравлическое испытание на плотность, регулировка. | 1 | 7.9 | 7.9 | 7.9 | 7.9 | 3 | 4 | 1 | согласно действующих правил | Подрядный способ | Обтирочная ветошь х/б | кг | 0.1 | 0.1 | 0.1 | Приложение 4 | Приложение 3
791 | [15 empty] | Солидол | кг | 0.05 | 0.05 | 0.05
792 | [15 empty] | Графитная смазка УСА | кг | 0.02 | 0.02 | 0.02
793 | [15 empty] | Керосин технический | кг | 0.6 | 0.6 | 0.6
794 | [15 empty] | Шкурка шлифовальная тканевая | м2 | 0.02 | 0.02 | 0.02
795 | [15 empty] | Паронит масло-бензостойкий 3 мм | кг | 0.04 | 0.04 | 0.04
796 |  | Предохранительный клапан | LESER 46223774 | 1 | Снятие предохранительного клапана резервного | 1 | 1.1 | 1.1 | 1.1 | 1.1 | 3 | 4 | 1 | согласно действующих правил | Подрядный способ | [5 empty] | Приложение 4 | Приложение 3
797 |  | Предохранительный клапан | LESER 46223774 | 1 | Установка предохранительного клапана (из ревизии) | 1 | 5.4 | 5.4 | 5.4 | 5.4 | 3 | 4 | 1 | согласно действующих правил | Подрядный способ | [5 empty] | Приложение 4 | Приложение 3
798 | компрессорная, компрессор WP 126 L (здание Егорлыкской ГЭС-2) |  |  | 2 | ТО
799 |  | Предохранительный клапан первая ступень 3,3 кгс/см2 | СППК-4 | 2 | Снятие предохранительного клапана (для проведения ревизии) | 1 | 1.1 | 2.2 | 2.2 | 2.2 | 3 | 4 | 1 | согласно действующих правил | Подрядный способ | [5 empty] | Приложение 4 | Приложение 3
800 |  | Предохранительный клапан первая ступень 3,3 кгс/см2 | СППК-4 | 2 | Установка предохранительного клапана резервного (на время проведения ревизии) | 1 | 5.4 | 10.8 | 10.8 | 10.8 | 3 | 4 | 1 | согласно действующих правил | Подрядный способ | [5 empty] | Приложение 4 | Приложение 3
801 |  | Предохранительный клапан первая ступень 3,3 кгс/см2 | СППК-4 | 2 | Разборка, очистка, промывка, дефектация. Устранение дефектов уплотнительных поверхностей седел, тарелок, клиньев, дисков, шиберов с проточкой, шлифовкой и протиркой. Восстановление уплотнительных поверхностей седел шлифовкой и притиркой. Механическая обработка уплотнительных поверхностей фланцев корпуса или патрубков под сварку и крышки. Сборка с заменой дефектных деталей. Гидравлическое испытание на плотность, регулировка. | 1 | 7.9 | 15.8 | 15.8 | 15.8 | 3 | 4 | 1 | согласно действующих правил | Подрядный способ | Обтирочная ветошь х/б | кг | 0.2 | 0.2 | 0.2 | Приложение 4 | Приложение 3
802 | [15 empty] | Солидол | кг | 0.06 | 0.06 | 0.06
803 | [15 empty] | Графитная смазка УСА | кг | 0.04 | 0.04 | 0.04
804 | [15 empty] | Керосин технический | кг | 0.7 | 0.7 | 0.7
805 | [15 empty] | Шкурка шлифовальная тканевая | м2 | 0.02 | 0.02 | 0.02
806 | [15 empty] | Паронит масло-бензостойкий 3 мм | кг | 0.06 | 0.06 | 0.06
807 |  | Предохранительный клапан первая ступень 3,3 кгс/см2 | СППК-4 | 2 | Снятие предохранительного клапана резервного | 1 | 1.1 | 2.2 | 2.2 | 2.2 | 3 | 4 | 1 | согласно действующих правил | Подрядный способ | [5 empty] | Приложение 4 | Приложение 3
808 |  | Предохранительный клапан первая ступень 3,3 кгс/см2 | СППК-4 | 2 | Установка предохранительного клапана (из ревизии) | 1 | 5.4 | 10.8 | 10.8 | 10.8 | 3 | 4 | 1 | согласно действующих правил | Подрядный способ | [5 empty] | Приложение 4 | Приложение 3
809 |  | Предохранительный клапан вторая ступень 12,5 кгс/см2 | СППК-4 | 2 | Снятие предохранительного клапана (для проведения ревизии) | 1 | 1.1 | 2.2 | 2.2 | 2.2 | 3 | 4 | 1 | согласно действующих правил | Подрядный способ | [5 empty] | Приложение 4 | Приложение 3
810 |  | Предохранительный клапан вторая ступень 12,5 кгс/см2 | СППК-4 | 2 | Установка предохранительного клапана резервного (на время проведения ревизии) | 1 | 5.4 | 10.8 | 10.8 | 10.8 | 3 | 4 | 1 | согласно действующих правил | Подрядный способ | [5 empty] | Приложение 4 | Приложение 3
811 |  | Предохранительный клапан вторая ступень 12,5 кгс/см2 | СППК-4 | 2 | Разборка, очистка, промывка, дефектация. Устранение дефектов уплотнительных поверхностей седел, тарелок, клиньев, дисков, шиберов с проточкой, шлифовкой и протиркой. Восстановление уплотнительных поверхностей седел шлифовкой и притиркой. Механическая обработка уплотнительных поверхностей фланцев корпуса или патрубков под сварку и крышки. Сборка с заменой дефектных деталей. Гидравлическое испытание на плотность, регулировка. | 1 | 7.9 | 15.8 | 15.8 | 15.8 | 3 | 4 | 1 | согласно действующих правил | Подрядный способ | Обтирочная ветошь х/б | кг | 0.2 | 0.2 | 0.2 | Приложение 4 | Приложение 3
812 | [15 empty] | Солидол | кг | 0.06 | 0.06 | 0.06
813 | [15 empty] | Графитная смазка УСА | кг | 0.04 | 0.04 | 0.04
814 | [15 empty] | Керосин технический | кг | 0.7 | 0.7 | 0.7
815 | [15 empty] | Шкурка шлифовальная тканевая | м2 | 0.02 | 0.02 | 0.02
816 | [15 empty] | Паронит масло-бензостойкий 3 мм | кг | 0.06 | 0.06 | 0.06
817 |  | Предохранительный клапан вторая ступень 12,5 кгс/см2 | СППК-4 | 2 | Снятие предохранительного клапана резервного | 1 | 1.1 | 2.2 | 2.2 | 2.2 | 3 | 4 | 1 | согласно действующих правил | Подрядный способ | [5 empty] | Приложение 4 | Приложение 3
818 |  | Предохранительный клапан вторая ступень 12,5 кгс/см2 | СППК-4 | 2 | Установка предохранительного клапана (из ревизии) | 1 | 5.4 | 10.8 | 10.8 | 10.8 | 3 | 4 | 1 | согласно действующих правил | Подрядный способ | [5 empty] | Приложение 4 | Приложение 3
819 |  | Предохранительный клапан третья ступень 40 кгс/см2 | СППК-4 | 2 | Снятие предохранительного клапана (для проведения ревизии) | 1 | 1.1 | 2.2 | 2.2 | 2.2 | 3 | 4 | 1 | согласно действующих правил | Подрядный способ | [5 empty] | Приложение 4 | Приложение 3
820 |  | Предохранительный клапан третья ступень 40 кгс/см2 | СППК-4 | 2 | Установка предохранительного клапана резервного (на время проведения ревизии) | 1 | 5.4 | 10.8 | 10.8 | 10.8 | 3 | 4 | 1 | согласно действующих правил | Подрядный способ | [5 empty] | Приложение 4 | Приложение 3
821 |  | Предохранительный клапан третья ступень 40 кгс/см2 | СППК-4 | 2 | Разборка, очистка, промывка, дефектация. Устранение дефектов уплотнительных поверхностей седел, тарелок, клиньев, дисков, шиберов с проточкой, шлифовкой и протиркой. Восстановление уплотнительных поверхностей седел шлифовкой и притиркой. Механическая обработка уплотнительных поверхностей фланцев корпуса или патрубков под сварку и крышки. Сборка с заменой дефектных деталей. Гидравлическое испытание на плотность, регулировка. | 1 | 7.9 | 15.8 | 15.8 | 15.8 | 3 | 4 | 1 | согласно действующих правил | Подрядный способ | Обтирочная ветошь х/б | кг | 0.2 | 0.2 | 0.2 | Приложение 4 | Приложение 3
822 | [15 empty] | Солидол | кг | 0.06 | 0.06 | 0.06
823 | [15 empty] | Графитная смазка УСА | кг | 0.03 | 0.03 | 0.03
824 | [15 empty] | Керосин технический | кг | 0.7 | 0.7 | 0.7
825 | [15 empty] | Шкурка шлифовальная тканевая | м2 | 0.02 | 0.02 | 0.02
826 | [15 empty] | Паронит масло-бензостойкий 3 мм | кг | 0.06 | 0.06 | 0.06
827 |  | Предохранительный клапан третья ступень 40 кгс/см2 | СППК-4 | 2 | Снятие предохранительного клапана резервного | 1 | 1.1 | 2.2 | 2.2 | 2.2 | 3 | 4 | 1 | согласно действующих правил | Подрядный способ | [5 empty] | Приложение 4 | Приложение 3
828 |  | Предохранительный клапан третья ступень 40 кгс/см2 | СППК-4 | 2 | Установка предохранительного клапана (из ревизии) | 1 | 5.4 | 10.8 | 10.8 | 10.8 | 3 | 4 | 1 | согласно действующих правил | Подрядный способ | [5 empty] | Приложение 4 | Приложение 3
829 | компрессорная, компрессор ВШВ 1/40 (здание Новотроицкой ГЭС) |  |  | 2 | ТО
830 |  | Предохранительный клапан первая ступень 3,3 кгс/см2 | СППК-4 | 2 | Снятие предохранительного клапана (для проведения ревизии) | 1 | 1.1 | 2.2 | 2.2 | 2.2 | 3 | 4 | 1 | согласно действующих правил | Подрядный способ | [5 empty] | Приложение 4 | Приложение 3
831 |  | Предохранительный клапан первая ступень 3,3 кгс/см2 | СППК-4 | 2 | Установка предохранительного клапана резервного (на время проведения ревизии) | 1 | 5.4 | 10.8 | 10.8 | 10.8 | 3 | 4 | 1 | согласно действующих правил | Подрядный способ | [5 empty] | Приложение 4 | Приложение 3
832 |  | Предохранительный клапан первая ступень 3,3 кгс/см2 | СППК-4 | 2 | Разборка, очистка, промывка, дефектация. Устранение дефектов уплотнительных поверхностей седел, тарелок, клиньев, дисков, шиберов с проточкой, шлифовкой и протиркой. Восстановление уплотнительных поверхностей седел шлифовкой и притиркой. Механическая обработка уплотнительных поверхностей фланцев корпуса или патрубков под сварку и крышки. Сборка с заменой дефектных деталей. Гидравлическое испытание на плотность, регулировка. | 1 | 7.9 | 15.8 | 15.8 | 15.8 | 3 | 4 | 1 | согласно действующих правил | Подрядный способ | Обтирочная ветошь х/б | кг | 0.2 | 0.2 | 0.2 | Приложение 4 | Приложение 3
833 | [15 empty] | Солидол | кг | 0.06 | 0.06 | 0.06
834 | [15 empty] | Графитная смазка УСА | кг | 0.03 | 0.03 | 0.03
835 | [15 empty] | Керосин технический | кг | 0.7 | 0.7 | 0.7
836 | [15 empty] | Шкурка шлифовальная тканевая | м2 | 0.02 | 0.02 | 0.02
837 | [15 empty] | Паронит масло-бензостойкий 3 мм | кг | 0.06 | 0.06 | 0.06
838 |  | Предохранительный клапан первая ступень 3,3 кгс/см2 | СППК-4 | 2 | Снятие предохранительного клапана резервного | 1 | 1.1 | 2.2 | 2.2 | 2.2 | 3 | 4 | 1 | согласно действующих правил | Подрядный способ | [5 empty] | Приложение 4 | Приложение 3
839 |  | Предохранительный клапан первая ступень 3,3 кгс/см2 | СППК-4 | 2 | Установка предохранительного клапана (из ревизии) | 1 | 5.4 | 10.8 | 10.8 | 10.8 | 3 | 4 | 1 | согласно действующих правил | Подрядный способ | [5 empty] | Приложение 4 | Приложение 3
840 |  | Предохранительный клапан вторая ступень 12,5 кгс/см2 | СППК-4 | 2 | Снятие предохранительного клапана (для проведения ревизии) | 1 | 1.1 | 2.2 | 2.2 | 2.2 | 3 | 4 | 1 | согласно действующих правил | Подрядный способ | [5 empty] | Приложение 4 | Приложение 3
841 |  | Предохранительный клапан вторая ступень 12,5 кгс/см2 | СППК-4 | 2 | Установка предохранительного клапана резервного (на время проведения ревизии) | 1 | 5.4 | 10.8 | 10.8 | 10.8 | 3 | 4 | 1 | согласно действующих правил | Подрядный способ | [5 empty] | Приложение 4 | Приложение 3
842 |  | Предохранительный клапан вторая ступень 12,5 кгс/см2 | СППК-4 | 2 | Разборка, очистка, промывка, дефектация. Устранение дефектов уплотнительных поверхностей седел, тарелок, клиньев, дисков, шиберов с проточкой, шлифовкой и протиркой. Восстановление уплотнительных поверхностей седел шлифовкой и притиркой. Механическая обработка уплотнительных поверхностей фланцев корпуса или патрубков под сварку и крышки. Сборка с заменой дефектных деталей. Гидравлическое испытание на плотность, регулировка. | 1 | 7.9 | 15.8 | 15.8 | 15.8 | 3 | 4 | 1 | согласно действующих правил | Подрядный способ | Обтирочная ветошь х/б | кг | 0.2 | 0.2 | 0.2 | Приложение 4 | Приложение 3
843 | [15 empty] | Солидол | кг | 0.06 | 0.06 | 0.06
844 | [15 empty] | Графитная смазка УСА | кг | 0.03 | 0.03 | 0.03
845 | [15 empty] | Керосин технический | кг | 0.7 | 0.7 | 0.7
846 | [15 empty] | Шкурка шлифовальная тканевая | м2 | 0.02 | 0.02 | 0.02
847 | [15 empty] | Паронит масло-бензостойкий 3 мм | кг | 0.06 | 0.06 | 0.06
848 |  | Предохранительный клапан вторая ступень 12,5 кгс/см2 | СППК-4 | 2 | Снятие предохранительного клапана резервного | 1 | 1.1 | 2.2 | 2.2 | 2.2 | 3 | 4 | 1 | согласно действующих правил | Подрядный способ | [5 empty] | Приложение 4 | Приложение 3
849 |  | Предохранительный клапан вторая ступень 12,5 кгс/см2 | СППК-4 | 2 | Установка предохранительного клапана (из ревизии) | 1 | 5.4 | 10.8 | 10.8 | 10.8 | 3 | 4 | 1 | согласно действующих правил | Подрядный способ | [5 empty] | Приложение 4 | Приложение 3
850 |  | Предохранительный клапан третья ступень 40 кгс/см2 | СППК-4 | 2 | Снятие предохранительного клапана (для проведения ревизии) | 1 | 1.1 | 2.2 | 2.2 | 2.2 | 3 | 4 | 1 | согласно действующих правил | Подрядный способ | [5 empty] | Приложение 4 | Приложение 3
851 |  | Предохранительный клапан третья ступень 40 кгс/см2 | СППК-4 | 2 | Установка предохранительного клапана резервного (на время проведения ревизии) | 1 | 5.4 | 10.8 | 10.8 | 10.8 | 3 | 4 | 1 | согласно действующих правил | Подрядный способ | [5 empty] | Приложение 4 | Приложение 3
852 |  | Предохранительный клапан третья ступень 40 кгс/см2 | СППК-4 | 2 | Разборка, очистка, промывка, дефектация. Устранение дефектов уплотнительных поверхностей седел, тарелок, клиньев, дисков, шиберов с проточкой, шлифовкой и протиркой. Восстановление уплотнительных поверхностей седел шлифовкой и притиркой. Механическая обработка уплотнительных поверхностей фланцев корпуса или патрубков под сварку и крышки. Сборка с заменой дефектных деталей. Гидравлическое испытание на плотность, регулировка. | 1 | 7.9 | 15.8 | 15.8 | 15.8 | 3 | 4 | 1 | согласно действующих правил | Подрядный способ | Обтирочная ветошь х/б | кг | 0.2 | 0.2 | 0.2 | Приложение 4 | Приложение 3
853 | [15 empty] | Солидол | кг | 0.07 | 0.07 | 0.07
854 | [15 empty] | Графитная смазка УСА | кг | 0.03 | 0.03 | 0.03
855 | [15 empty] | Керосин технический | кг | 0.7 | 0.7 | 0.7
856 | [15 empty] | Шкурка шлифовальная тканевая | м2 | 0.02 | 0.02 | 0.02
857 | [15 empty] | Паронит масло-бензостойкий 3 мм | кг | 0.06 | 0.06 | 0.06
858 |  | Предохранительный клапан третья ступень 40 кгс/см2 | СППК-4 | 2 | Снятие предохранительного клапана резервного | 1 | 1.1 | 2.2 | 2.2 | 2.2 | 3 | 4 | 1 | согласно действующих правил | Подрядный способ | [5 empty] | Приложение 4 | Приложение 3
859 |  | Предохранительный клапан третья ступень 40 кгс/см2 | СППК-4 | 2 | Установка предохранительного клапана (из ревизии) | 1 | 5.4 | 10.8 | 10.8 | 10.8 | 3 | 4 | 1 | согласно действующих правил | Подрядный способ | [5 empty] | Приложение 4 | Приложение 3
860 | Воздухосборник 15 кгс/см2, (здание Новотроицкой ГЭС) |  |  | 1 | ТО
861 |  | Предохранительный клапан | СППК 5 | 1 | Снятие предохранительного клапана (для проведения ревизии) | 1 | 1.1 | 1.1 | 1.1 | 1.1 | 3 | 4 | 1 | согласно действующих правил | Подрядный способ | [5 empty] | Приложение 4 | Приложение 3
862 |  | Предохранительный клапан | СППК 5 | 1 | Установка предохранительного клапана резервного (на время проведения ревизии) | 1 | 5.4 | 5.4 | 5.4 | 5.4 | 3 | 4 | 1 | согласно действующих правил | Подрядный способ | [5 empty] | Приложение 4 | Приложение 3
863 |  | Предохранительный клапан | СППК 5 | 1 | Разборка, очистка, промывка, дефектация. Устранение дефектов уплотнительных поверхностей седел, тарелок, клиньев, дисков, шиберов с проточкой, шлифовкой и протиркой. Восстановление уплотнительных поверхностей седел шлифовкой и притиркой. Механическая обработка уплотнительных поверхностей фланцев корпуса или патрубков под сварку и крышки. Сборка с заменой дефектных деталей. Гидравлическое испытание на плотность, регулировка. | 1 | 7.9 | 7.9 | 7.9 | 7.9 | 3 | 4 | 1 | согласно действующих правил | Подрядный способ | Обтирочная ветошь х/б | кг | 0.1 | 0.1 | 0.1 | Приложение 4 | Приложение 3
864 | [15 empty] | Солидол | кг | 0.05 | 0.05 | 0.05
865 | [15 empty] | Графитная смазка УСА | кг | 0.03 | 0.03 | 0.03
866 | [15 empty] | Керосин технический | кг | 0.6 | 0.6 | 0.6
867 | [15 empty] | Шкурка шлифовальная тканевая | м2 | 0.02 | 0.02 | 0.02
868 | [15 empty] | Паронит масло-бензостойкий 3 мм | кг | 0.04 | 0.04 | 0.04
869 | [15 empty] | Пружина | шт | 1 | 1 | 1
870 |  | Предохранительный клапан | СППК 5 | 1 | Снятие предохранительного клапана резервного | 1 | 1.1 | 1.1 | 1.1 | 1.1 | 3 | 4 | 1 | согласно действующих правил | Подрядный способ | [5 empty] | Приложение 4 | Приложение 3
871 |  | Предохранительный клапан | СППК 5 | 1 | Установка предохранительного клапана (из ревизии) | 1 | 5.4 | 5.4 | 5.4 | 5.4 | 3 | 4 | 1 | согласно действующих правил | Подрядный способ | [5 empty] | Приложение 4 | Приложение 3
872 | Барокамера БКД-120Т , (ГЭС-2) |  |  | 1 | ТО
873 |  | Предохранительный клапан | 06205, TUV SV 10-1090 A254 S/G0.63 | 1 | Снятие предохранительного клапана (для проведения ревизии) | 1 | 1.1 | 1.1 | 1.1 | 1.1 | 3 | 4 | 1 | согласно действующих правил | Подрядный способ | [5 empty] | Приложение 4 | Приложение 3
874 |  | Предохранительный клапан | 06205, TUV SV 10-1090 A254 S/G0.63 | 1 | Установка предохранительного клапана резервного (на время проведения ревизии) | 1 | 5.4 | 5.4 | 5.4 | 5.4 | 3 | 4 | 1 | согласно действующих правил | Подрядный способ | [5 empty] | Приложение 4 | Приложение 3
875 |  | Предохранительный клапан | 06205, TUV SV 10-1090 A254 S/G0.63 | 1 | Разборка, очистка, промывка, дефектация. Устранение дефектов уплотнительных поверхностей седел, тарелок, клиньев, дисков, шиберов с проточкой, шлифовкой и протиркой. Восстановление уплотнительных поверхностей седел шлифовкой и притиркой. Механическая обработка уплотнительных поверхностей фланцев корпуса или патрубков под сварку и крышки. Сборка с заменой дефектных деталей. Гидравлическое испытание на плотность, регулировка. | 1 | 7.9 | 7.9 | 7.9 | 7.9 | 3 | 4 | 1 | согласно действующих правил | Подрядный способ | Обтирочная ветошь х/б | кг | 0.1 | 0.1 | 0.1 | Приложение 4 | Приложение 3
876 | [15 empty] | Солидол | кг | 0.05 | 0.05 | 0.05
877 | [15 empty] | Графитная смазка УСА | кг | 0.03 | 0.03 | 0.03
878 | [15 empty] | Керосин технический | кг | 0.6 | 0.6 | 0.6
879 | [15 empty] | Шкурка шлифовальная тканевая | м2 | 0.02 | 0.02 | 0.02
880 | [15 empty] | Паронит масло-бензостойкий 3 мм | кг | 0.04 | 0.04 | 0.04
Note on B63: Оборин Денис Анатольевич: На ГЭС-1 два воздухосборника по 40 кгс/см2 но клапаны установлены на 25 кгс/см2

## Прил 1
Приложение №1 к приложению №1
к Техническим требованиям филиала ПАО "РусГидро"-"Каскад Кубанских ГЭС" на закупку по лоту № 1-ТО-ПРОД-2019-ККГЭС "Группы ГЭС. Техническое обслуживание предохранительных клапанов сосудов, работающих под давлением"
Перечень Объектов и типовых услуг/работ по техническому обслуживанию на 2019-2021 год
№ П/П | Производственный актив/Оборудование | Узел - уровень 2 | Узел - уровень 3 | Количество единиц оборудования/узлов шт. | Типовая работа по техническому обслуживанию | Периодичность выполнения работ, кол-во раз в год | Трудозатраты на ед. ч/час | Трудозатраты на кол-во единиц в 2019 | Трудозатраты на кол-во единиц в 2020 | Трудозатраты на кол-во единиц в 2021 | Требуемая квалификация производственного персонала | Требуемая группа допуска | Количество производственного персонала для выполнения работы
1 | Воздухосборник 40 кгс/см2, №1 (здание ГАЭС) |  |  | 1 | ТО
2 |  | Предохранительный клапан | ППК Т-31 М-2 | 1 | Снятие предохранительного клапана (для проведения ревизии) | 1 | 1.1 | 1.1 | 1.1 | 1.1 | 3 | 4 | 1
3 |  | Предохранительный клапан | ППК Т-31 М-2 | 1 | Установка предохранительного клапана резервного (на время проведения ревизии) | 1 | 5.4 | 5.4 | 5.4 | 5.4 | 3 | 4 | 1
4 |  | Предохранительный клапан | ППК Т-31 М-2 | 1 | Разборка, очистка, промывка, дефектация. Устранение дефектов уплотнительных поверхностей седел, тарелок, клиньев, дисков, шиберов с проточкой, шлифовкой и протиркой. Восстановление уплотнительных поверхностей седел шлифовкой и притиркой. Механическая обработка уплотнительных поверхностей фланцев корпуса или патрубков под сварку и крышки. Сборка с заменой дефектных деталей. Гидравлическое испытание на плотность, регулировка. | 1 | 7.9 | 7.9 | 7.9 | 7.9 | 3 | 4 | 1
5 |  | Предохранительный клапан | ППК Т-31 М-2 | 1 | Снятие предохранительного клапана резервного | 1 | 1.1 | 1.1 | 1.1 | 1.1 | 3 | 4 | 1
6 |  | Предохранительный клапан | ППК Т-31 М-2 | 1 | Установка предохранительного клапана (из ревизии) | 1 | 5.4 | 5.4 | 5.4 | 5.4 | 3 | 4 | 1
7 | компрессорная, компрессор ВШВ 1/40 (здание ГАЭС) |  |  | 2 | ТО
8 |  | Предохранительный клапан первая ступень 3,3 кгс/см2 | СППК-4 | 2 | Снятие предохранительного клапана (для проведения ревизии) | 1 | 1.1 | 2.2 | 2.2 | 2.2 | 3 | 4 | 1
9 |  | Предохранительный клапан первая ступень 3,3 кгс/см2 | СППК-4 | 2 | Установка предохранительного клапана резервного (на время проведения ревизии) | 1 | 5.4 | 10.8 | 10.8 | 10.8 | 3 | 4 | 1
10 |  | Предохранительный клапан первая ступень 3,3 кгс/см2 | СППК-4 | 2 | Разборка, очистка, промывка, дефектация. Устранение дефектов уплотнительных поверхностей седел, тарелок, клиньев, дисков, шиберов с проточкой, шлифовкой и протиркой. Восстановление уплотнительных поверхностей седел шлифовкой и притиркой. Механическая обработка уплотнительных поверхностей фланцев корпуса или патрубков под сварку и крышки. Сборка с заменой дефектных деталей. Гидравлическое испытание на плотность, регулировка. | 1 | 7.9 | 15.8 | 15.8 | 15.8 | 3 | 4 | 1
11 |  | Предохранительный клапан первая ступень 3,3 кгс/см2 | СППК-4 | 2 | Снятие предохранительного клапана резервного | 1 | 1.1 | 2.2 | 2.2 | 2.2 | 3 | 4 | 1
12 |  | Предохранительный клапан первая ступень 3,3 кгс/см2 | СППК-4 | 2 | Установка предохранительного клапана (из ревизии) | 1 | 5.4 | 10.8 | 10.8 | 10.8 | 3 | 4 | 1
13 |  | Предохранительный клапан вторая ступень 12,5 кгс/см2 | СППК-4 | 2 | Снятие предохранительного клапана (для проведения ревизии) | 1 | 1.1 | 2.2 | 2.2 | 2.2 | 3 | 4 | 1
14 |  | Предохранительный клапан вторая ступень 12,5 кгс/см2 | СППК-4 | 2 | Установка предохранительного клапана резервного (на время проведения ревизии) | 1 | 5.4 | 10.8 | 10.8 | 10.8 | 3 | 4 | 1
15 |  | Предохранительный клапан вторая ступень 12,5 кгс/см2 | СППК-4 | 2 | Разборка, очистка, промывка, дефектация. Устранение дефектов уплотнительных поверхностей седел, тарелок, клиньев, дисков, шиберов с проточкой, шлифовкой и протиркой. Восстановление уплотнительных поверхностей седел шлифовкой и притиркой. Механическая обработка уплотнительных поверхностей фланцев корпуса или патрубков под сварку и крышки. Сборка с заменой дефектных деталей. Гидравлическое испытание на плотность, регулировка. | 1 | 7.9 | 15.8 | 15.8 | 15.8 | 3 | 4 | 1
16 |  | Предохранительный клапан вторая ступень 12,5 кгс/см2 | СППК-4 | 2 | Снятие предохранительного клапана резервного | 1 | 1.1 | 2.2 | 2.2 | 2.2 | 3 | 4 | 1
17 |  | Предохранительный клапан вторая ступень 12,5 кгс/см2 | СППК-4 | 2 | Установка предохранительного клапана (из ревизии) | 1 | 5.4 | 10.8 | 10.8 | 10.8 | 3 | 4 | 1
18 |  | Предохранительный клапан третья ступень 40 кгс/см2 | СППК-4 | 2 | Снятие предохранительного клапана (для проведения ревизии) | 1 | 1.1 | 2.2 | 2.2 | 2.2 | 3 | 4 | 1
19 |  | Предохранительный клапан третья ступень 40 кгс/см2 | СППК-4 | 2 | Установка предохранительного клапана резервного (на время проведения ревизии) | 1 | 5.4 | 10.8 | 10.8 | 10.8 | 3 | 4 | 1
20 |  | Предохранительный клапан третья ступень 40 кгс/см2 | СППК-4 | 2 | Разборка, очистка, промывка, дефектация.Устранение дефектов уплотнительных поверхностей седел, тарелок, клиньев, дисков, шиберов с проточкой, шлифовкой и протиркой.Восстановление уплотнительных поверхностей седел шлифовкой и притиркой. Механическая обработка уплотнительных поверхностей фланцев корпуса или патрубков под сварку и крышки. Сборка с заменой дефектных деталей. Гидравлическое испытание на плотность, регулировка. | 1 | 7.9 | 15.8 | 15.8 | 15.8 | 3 | 4 | 1
21 |  | Предохранительный клапан третья ступень 40 кгс/см2 | СППК-4 | 2 | Снятие предохранительного клапана резервного | 1 | 1.1 | 2.2 | 2.2 | 2.2 | 3 | 4 | 1
22 |  | Предохранительный клапан третья ступень 40 кгс/см2 | СППК-4 | 2 | Установка предохранительного клапана (из ревизии) | 1 | 5.4 | 10.8 | 10.8 | 10.8 | 3 | 4 | 1
23 | Воздухосборник 40 кгс/см2, №1 (здание ГЭС-1) |  |  | 1 | ТО
24 |  | Предохранительный клапан | ППК Т-31 М-2 | 1 | Снятие предохранительного клапана (для проведения ревизии) | 1 | 1.1 | 1.1 | 1.1 | 1.1 | 3 | 4 | 1
25 |  | Предохранительный клапан | ППК Т-31 М-2 | 1 | Установка предохранительного клапана резервного (на время проведения ревизии) | 1 | 5.4 | 5.4 | 5.4 | 5.4 | 3 | 4 | 1
26 |  | Предохранительный клапан | ППК Т-31 М-2 | 1 | Разборка, очистка, промывка, дефектация. Устранение дефектов уплотнительных поверхностей седел, тарелок, клиньев, дисков, шиберов с проточкой, шлифовкой и протиркой. Восстановление уплотнительных поверхностей седел шлифовкой и притиркой. Механическая обработка уплотнительных поверхностей фланцев корпуса или патрубков под сварку и крышки. Сборка с заменой дефектных деталей. Гидравлическое испытание на плотность, регулировка. | 1 | 7.9 | 7.9 | 7.9 | 7.9 | 3 | 4 | 1
27 |  | Предохранительный клапан | ППК Т-31 М-2 | 1 | Снятие предохранительного клапана резервного | 1 | 1.1 | 1.1 | 1.1 | 1.1 | 3 | 4 | 1
28 |  | Предохранительный клапан | ППК Т-31 М-2 | 1 | Установка предохранительного клапана (из ревизии) | 1 | 5.4 | 5.4 | 5.4 | 5.4 | 3 | 4 | 1
29 | Воздухосборник 25 кгс/см2, №2 (здание ГЭС-1) |  |  | 1 | ТО
30 |  | Предохранительный клапан | ППК Т-31 М-2 | 1 | Снятие предохранительного клапана (для проведения ревизии) | 1 | 1.1 | 1.1 | 1.1 | 1.1 | 3 | 4 | 1
31 |  | Предохранительный клапан | ППК Т-31 М-2 | 1 | Установка предохранительного клапана резервного (на время проведения ревизии) | 1 | 5.4 | 5.4 | 5.4 | 5.4 | 3 | 4 | 1
32 |  | Предохранительный клапан | ППК Т-31 М-2 | 1 | Разборка, очистка, промывка, дефектация. Устранение дефектов уплотнительных поверхностей седел, тарелок, клиньев, дисков, шиберов с проточкой, шлифовкой и протиркой. Восстановление уплотнительных поверхностей седел шлифовкой и притиркой. Механическая обработка уплотнительных поверхностей фланцев корпуса или патрубков под сварку и крышки. Сборка с заменой дефектных деталей. Гидравлическое испытание на плотность, регулировка. | 1 | 7.9 | 7.9 | 7.9 | 7.9 | 3 | 4 | 1
33 |  | Предохранительный клапан | ППК Т-31 М-2 | 1 | Снятие предохранительного клапана резервного | 1 | 1.1 | 1.1 | 1.1 | 1.1 | 3 | 4 | 1
34 |  | Предохранительный клапан | ППК Т-31 М-2 | 1 | Установка предохранительного клапана (из ревизии) | 1 | 5.4 | 5.4 | 5.4 | 5.4 | 3 | 4 | 1
35 | компрессорная, компрессор ВШВ 1/40 (здание ГЭС-1) |  |  | 2 | ТО
36 |  | Предохранительный клапан первая ступень 3,3 кгс/см2 | СППК-4 | 2 | Снятие предохранительного клапана (для проведения ревизии) | 1 | 1.1 | 2.2 | 2.2 | 2.2 | 3 | 4 | 1
37 |  | Предохранительный клапан первая ступень 3,3 кгс/см2 | СППК-4 | 2 | Установка предохранительного клапана резервного (на время проведения ревизии) | 1 | 5.4 | 10.8 | 10.8 | 10.8 | 3 | 4 | 1
38 |  | Предохранительный клапан первая ступень 3,3 кгс/см2 | СППК-4 | 2 | Разборка, очистка, промывка, дефектация. Устранение дефектов уплотнительных поверхностей седел, тарелок, клиньев, дисков, шиберов с проточкой, шлифовкой и протиркой. Восстановление уплотнительных поверхностей седел шлифовкой и притиркой. Механическая обработка уплотнительных поверхностей фланцев корпуса или патрубков под сварку и крышки. Сборка с заменой дефектных деталей. Гидравлическое испытание на плотность, регулировка. | 1 | 7.9 | 15.8 | 15.8 | 15.8 | 3 | 4 | 1
39 |  | Предохранительный клапан первая ступень 3,3 кгс/см2 | СППК-4 | 2 | Снятие предохранительного клапана резервного | 1 | 1.1 | 2.2 | 2.2 | 2.2 | 3 | 4 | 1
40 |  | Предохранительный клапан первая ступень 3,3 кгс/см2 | СППК-4 | 2 | Установка предохранительного клапана (из ревизии) | 1 | 5.4 | 10.8 | 10.8 | 10.8 | 3 | 4 | 1
41 |  | Предохранительный клапан вторая ступень 12,5 кгс/см2 | СППК-4 | 2 | Снятие предохранительного клапана (для проведения ревизии) | 1 | 1.1 | 2.2 | 2.2 | 2.2 | 3 | 4 | 1
42 |  | Предохранительный клапан вторая ступень 12,5 кгс/см2 | СППК-4 | 2 | Установка предохранительного клапана резервного (на время проведения ревизии) | 1 | 5.4 | 10.8 | 10.8 | 10.8 | 3 | 4 | 1
43 |  | Предохранительный клапан вторая ступень 12,5 кгс/см2 | СППК-4 | 2 | Разборка, очистка, промывка, дефектация. Устранение дефектов уплотнительных поверхностей седел, тарелок, клиньев, дисков, шиберов с проточкой, шлифовкой и протиркой. Восстановление уплотнительных поверхностей седел шлифовкой и притиркой. Механическая обработка уплотнительных поверхностей фланцев корпуса или патрубков под сварку и крышки. Сборка с заменой дефектных деталей. Гидравлическое испытание на плотность, регулировка. | 1 | 7.9 | 15.8 | 15.8 | 15.8 | 3 | 4 | 1
44 |  | Предохранительный клапан вторая ступень 12,5 кгс/см2 | СППК-4 | 2 | Снятие предохранительного клапана резервного | 1 | 1.1 | 2.2 | 2.2 | 2.2 | 3 | 4 | 1
45 |  | Предохранительный клапан вторая ступень 12,5 кгс/см2 | СППК-4 | 2 | Установка предохранительного клапана (из ревизии) | 1 | 5.4 | 10.8 | 10.8 | 10.8 | 3 | 4 | 1
46 |  | Предохранительный клапан третья ступень 40 кгс/см2 | СППК-4 | 2 | Снятие предохранительного клапана (для проведения ревизии) | 1 | 1.1 | 2.2 | 2.2 | 2.2 | 3 | 4 | 1
47 |  | Предохранительный клапан третья ступень 40 кгс/см2 | СППК-4 | 2 | Установка предохранительного клапана резервного (на время проведения ревизии) | 1 | 5.4 | 10.8 | 10.8 | 10.8 | 3 | 4 | 1
48 |  | Предохранительный клапан третья ступень 40 кгс/см2 | СППК-4 | 2 | Разборка, очистка, промывка, дефектация. Устранение дефектов уплотнительных поверхностей седел, тарелок, клиньев, дисков, шиберов с проточкой, шлифовкой и протиркой. Восстановление уплотнительных поверхностей седел шлифовкой и притиркой. Механическая обработка уплотнительных поверхностей фланцев корпуса или патрубков под сварку и крышки. Сборка с заменой дефектных деталей. Гидравлическое испытание на плотность, регулировка. | 1 | 7.9 | 15.8 | 15.8 | 15.8 | 3 | 4 | 1
49 |  | Предохранительный клапан третья ступень 40 кгс/см2 | СППК-4 | 2 | Снятие предохранительного клапана резервного | 1 | 1.1 | 2.2 | 2.2 | 2.2 | 3 | 4 | 1
50 |  | Предохранительный клапан третья ступень 40 кгс/см2 | СППК-4 | 2 | Установка предохранительного клапана (из ревизии) | 1 | 5.4 | 10.8 | 10.8 | 10.8 | 3 | 4 | 1
51 | Воздухосборник 18 кгс/см2, №1 (здание ГЭС-2) |  |  | 1 | ТО
52 |  | Предохранительный клапан | ППК Т-31 М-1 | 1 | Снятие предохранительного клапана (для проведения ревизии) | 1 | 1.1 | 1.1 | 1.1 | 1.1 | 3 | 4 | 1
53 |  | Предохранительный клапан | ППК Т-31 М-1 | 1 | Установка предохранительного клапана резервного (на время проведения ревизии) | 1 | 5.4 | 5.4 | 5.4 | 5.4 | 3 | 4 | 1
54 |  | Предохранительный клапан | ППК Т-31 М-1 | 1 | Разборка, очистка, промывка, дефектация. Устранение дефектов уплотнительных поверхностей седел, тарелок, клиньев, дисков, шиберов с проточкой, шлифовкой и протиркой. Восстановление уплотнительных поверхностей седел шлифовкой и притиркой. Механическая обработка уплотнительных поверхностей фланцев корпуса или патрубков под сварку и крышки. Сборка с заменой дефектных деталей. Гидравлическое испытание на плотность, регулировка. | 1 | 7.9 | 7.9 | 7.9 | 7.9 | 3 | 4 | 1
55 |  | Предохранительный клапан | ППК Т-31 М-1 | 1 | Снятие предохранительного клапа резервного | 1 | 1.1 | 1.1 | 1.1 | 1.1 | 3 | 4 | 1
56 |  | Предохранительный клапан | ППК Т-31 М-1 | 1 | Установка предохранительного клапана (из ревизии) | 1 | 5.4 | 5.4 | 5.4 | 5.4 | 3 | 4 | 1
57 | Воздухосборник 8 кгс/см2, №2 (здание ГЭС-2) |  |  | 1 | ТО
58 |  | Предохранительный клапан | ППК Т-31 М-1 | 1 | Снятие предохранительного клапана (для проведения ревизии) | 1 | 1.1 | 1.1 | 1.1 | 1.1 | 3 | 4 | 1
59 |  | Предохранительный клапан | ППК Т-31 М-1 | 1 | Установка предохранительного клапана резервного (на время проведения ревизии) | 1 | 5.4 | 5.4 | 5.4 | 5.4 | 3 | 4 | 1
60 |  | Предохранительный клапан | ППК Т-31 М-1 | 1 | Разборка, очистка, промывка, дефектация. Устранение дефектов уплотнительных поверхностей седел, тарелок, клиньев, дисков, шиберов с проточкой, шлифовкой и протиркой. Восстановление уплотнительных поверхностей седел шлифовкой и притиркой. Механическая обработка уплотнительных поверхностей фланцев корпуса или патрубков под сварку и крышки. Сборка с заменой дефектных деталей. Гидравлическое испытание на плотность, регулировка. | 1 | 7.9 | 7.9 | 7.9 | 7.9 | 3 | 4 | 1
61 |  | Предохранительный клапан | ППК Т-31 М-1 | 1 | Снятие предохранительного клапана резервного | 1 | 1.1 | 1.1 | 1.1 | 1.1 | 3 | 4 | 1
62 |  | Предохранительный клапан | ППК Т-31 М-1 | 1 | Установка предохранительного клапана (из ревизии) | 1 | 5.4 | 5.4 | 5.4 | 5.4 | 3 | 4 | 1
63 | Воздухосборник 40 кгс/см2, №3 (здание ГЭС-2) |  |  | 1 | ТО
64 |  | Предохранительный клапан | ППК Т-31 М-1 | 1 | Снятие предохранительного клапана (для проведения ревизии) | 1 | 1.1 | 1.1 | 1.1 | 1.1 | 3 | 4 | 1
65 |  | Предохранительный клапан | ППК Т-31 М-1 | 1 | Установка предохранительного клапана резервного (на время проведения ревизии) | 1 | 5.4 | 5.4 | 5.4 | 5.4 | 3 | 4 | 1
66 |  | Предохранительный клапан | ППК Т-31 М-1 | 1 | Разборка, очистка, промывка, дефектация. Устранение дефектов уплотнительных поверхностей седел, тарелок, клиньев, дисков, шиберов с проточкой, шлифовкой и протиркой. Восстановление уплотнительных поверхностей седел шлифовкой и притиркой. Механическая обработка уплотнительных поверхностей фланцев корпуса или патрубков под сварку и крышки. Сборка с заменой дефектных деталей. Гидравлическое испытание на плотность, регулировка. | 1 | 7.9 | 7.9 | 7.9 | 7.9 | 3 | 4 | 1
67 |  | Предохранительный клапан | ППК Т-31 М-1 | 1 | Снятие предохранительного клапа резервного | 1 | 1.1 | 1.1 | 1.1 | 1.1 | 3 | 4 | 1
68 |  | Предохранительный клапан | ППК Т-31 М-1 | 1 | Установка предохранительного клапа (из ревизии) | 1 | 5.4 | 5.4 | 5.4 | 5.4 | 3 | 4 | 1
69 | Воздухосборник 40 кгс/см2, №4 (здание ГЭС-2) |  |  | 1 | ТО
70 |  | Предохранительный клапан | ППК Т-31 М-1 | 1 | Снятие предохранительного клапана (для проведения ревизии) | 1 | 1.1 | 1.1 | 1.1 | 1.1 | 3 | 4 | 1
71 |  | Предохранительный клапан | ППК Т-31 М-1 | 1 | Установка предохранительного клапана резервного (на время проведения ревизии) | 1 | 5.4 | 5.4 | 5.4 | 5.4 | 3 | 4 | 1
72 |  | Предохранительный клапан | ППК Т-31 М-1 | 1 | Разборка, очистка, промывка, дефектация. Устранение дефектов уплотнительных поверхностей седел, тарелок, клиньев, дисков, шиберов с проточкой, шлифовкой и протиркой. Восстановление уплотнительных поверхностей седел шлифовкой и притиркой. Механическая обработка уплотнительных поверхностей фланцев корпуса или патрубков под сварку и крышки. Сборка с заменой дефектных деталей. Гидравлическое испытание на плотность, регулировка. | 1 | 7.9 | 7.9 | 7.9 | 7.9 | 3 | 4 | 1
73 |  | Предохранительный клапан | ППК Т-31 М-1 | 1 | Снятие предохранительного клапана резервного | 1 | 1.1 | 1.1 | 1.1 | 1.1 | 3 | 4 | 1
74 |  | Предохранительный клапан | ППК Т-31 М-1 | 1 | Установка предохранительного клапана (из ревизии) | 1 | 5.4 | 5.4 | 5.4 | 5.4 | 3 | 4 | 1
75 | Воздухосборник 40 кгс/см2, №1 (ОРУ-110 кВ ГЭС-2) |  |  | 1 | ТО
76 |  | Предохранительный клапан | ППК Т-31 М-1 | 1 | Снятие предохранительного клапана (для проведения ревизии) | 1 | 1.1 | 1.1 | 1.1 | 1.1 | 3 | 4 | 1
77 |  | Предохранительный клапан | ППК Т-31 М-1 | 1 | Установка предохранительного клапана резервного (на время проведения ревизии) | 1 | 5.4 | 5.4 | 5.4 | 5.4 | 3 | 4 | 1
78 |  | Предохранительный клапан | ППК Т-31 М-1 | 1 | Разборка, очистка, промывка, дефектация. Устранение дефектов уплотнительных поверхностей седел, тарелок, клиньев, дисков, шиберов с проточкой, шлифовкой и протиркой. Восстановление уплотнительных поверхностей седел шлифовкой и притиркой. Механическая обработка уплотнительных поверхностей фланцев корпуса или патрубков под сварку и крышки. Сборка с заменой дефектных деталей. Гидравлическое испытание на плотность, регулировка. | 1 | 7.9 | 7.9 | 7.9 | 7.9 | 3 | 4 | 1
79 |  | Предохранительный клапан | ППК Т-31 М-1 | 1 | Снятие предохранительного клапана резервного | 1 | 1.1 | 1.1 | 1.1 | 1.1 | 3 | 4 | 1
80 |  | Предохранительный клапан | ППК Т-31 М-1 | 1 | Установка предохранительного клапана (из ревизии) | 1 | 5.4 | 5.4 | 5.4 | 5.4 | 3 | 4 | 1
81 | Воздухосборник 40 кгс/см2, №2 (ОРУ-110 кВ ГЭС-2) |  |  | 1 | ТО
82 |  | Предохранительный клапан | ППК Т-31 М-1 | 1 | Снятие предохранительного клапана (для проведения ревизии) | 1 | 1.1 | 1.1 | 1.1 | 1.1 | 3 | 4 | 1
83 |  | Предохранительный клапан | ППК Т-31 М-1 | 1 | Установка предохранительного клапана резервного (на время проведения ревизии) | 1 | 5.4 | 5.4 | 5.4 | 5.4 | 3 | 4 | 1
84 |  | Предохранительный клапан | ППК Т-31 М-1 | 1 | Разборка, очистка, промывка, дефектация. Устранение дефектов уплотнительных поверхностей седел, тарелок, клиньев, дисков, шиберов с проточкой, шлифовкой и протиркой. Восстановление уплотнительных поверхностей седел шлифовкой и притиркой. Механическая обработка уплотнительных поверхностей фланцев корпуса или патрубков под сварку и крышки. Сборка с заменой дефектных деталей. Гидравлическое испытание на плотность, регулировка. | 1 | 7.9 | 7.9 | 7.9 | 7.9 | 3 | 4 | 1
85 |  | Предохранительный клапан | ППК Т-31 М-1 | 1 | Снятие предохранительного клапана резервного | 1 | 1.1 | 1.1 | 1.1 | 1.1 | 3 | 4 | 1
86 |  | Предохранительный клапан | ППК Т-31 М-1 | 1 | Установка предохранительного клапана (из ревизии) | 1 | 5.4 | 5.4 | 5.4 | 5.4 | 3 | 4 | 1
87 | Воздухосборник 40 кгс/см2, №3 (ОРУ-110 кВ ГЭС-2) |  |  | 1 | ТО
88 |  | Предохранительный клапан | ППК Т-31 М-1 | 1 | Снятие предохранительного клапана (для проведения ревизии) | 1 | 1.1 | 1.1 | 1.1 | 1.1 | 3 | 4 | 1
89 |  | Предохранительный клапан | ППК Т-31 М-1 | 1 | Установка предохранительного клапана резервного (на время проведения ревизии) | 1 | 5.4 | 5.4 | 5.4 | 5.4 | 3 | 4 | 1
90 |  | Предохранительный клапан | ППК Т-31 М-1 | 1 | Разборка, очистка, промывка, дефектация. Устранение дефектов уплотнительных поверхностей седел, тарелок, клиньев, дисков, шиберов с проточкой, шлифовкой и протиркой. Восстановление уплотнительных поверхностей седел шлифовкой и притиркой. Механическая обработка уплотнительных поверхностей фланцев корпуса или патрубков под сварку и крышки. Сборка с заменой дефектных деталей. Гидравлическое испытание на плотность, регулировка. | 1 | 7.9 | 7.9 | 7.9 | 7.9 | 3 | 4 | 1
91 |  | Предохранительный клапан | ППК Т-31 М-1 | 1 | Снятие предохранительного клапана резервного | 1 | 1.1 | 1.1 | 1.1 | 1.1 | 3 | 4 | 1
92 |  | Предохранительный клапан | ППК Т-31 М-1 | 1 | Установка предохранительного клапана (из ревизии) | 1 | 5.4 | 5.4 | 5.4 | 5.4 | 3 | 4 | 1
93 | Воздухосборник 40 кгс/см2, №4 (ОРУ-110 кВ ГЭС-2) |  |  | 1 | ТО
94 |  | Предохранительный клапан | ППК Т-31 М-1 | 1 | Снятие предохранительного клапана (для проведения ревизии) | 1 | 1.1 | 1.1 | 1.1 | 1.1 | 3 | 4 | 1
95 |  | Предохранительный клапан | ППК Т-31 М-1 | 1 | Установка предохранительного клапана резервного (на время проведения ревизии) | 1 | 5.4 | 5.4 | 5.4 | 5.4 | 3 | 4 | 1
96 |  | Предохранительный клапан | ППК Т-31 М-1 | 1 | Разборка, очистка, промывка, дефектация. Устранение дефектов уплотнительных поверхностей седел, тарелок, клиньев, дисков, шиберов с проточкой, шлифовкой и протиркой. Восстановление уплотнительных поверхностей седел шлифовкой и притиркой. Механическая обработка уплотнительных поверхностей фланцев корпуса или патрубков под сварку и крышки. Сборка с заменой дефектных деталей. Гидравлическое испытание на плотность, регулировка. | 1 | 7.9 | 7.9 | 7.9 | 7.9 | 3 | 4 | 1
97 |  | Предохранительный клапан | ППК Т-31 М-1 | 1 | Снятие предохранительного клапана резервного | 1 | 1.1 | 1.1 | 1.1 | 1.1 | 3 | 4 | 1
98 |  | Предохранительный клапан | ППК Т-31 М-1 | 1 | Установка предохранительного клапана (из ревизии) | 1 | 5.4 | 5.4 | 5.4 | 5.4 | 3 | 4 | 1
99 | компрессорная, компрессор ВШВ 1/40 (здание ГЭС-2) |  |  | 2 | ТО
100 |  | Предохранительный клапан первая ступень 3,3 кгс/см2 | СППК-4 | 2 | Снятие предохранительного клапана (для проведения ревизии) | 1 | 1.1 | 2.2 | 2.2 | 2.2 | 3 | 4 | 1
101 |  | Предохранительный клапан первая ступень 3,3 кгс/см2 | СППК-4 | 2 | Установка предохранительного клапана резервного (на время проведения ревизии) | 1 | 5.4 | 10.8 | 10.8 | 10.8 | 3 | 4 | 1
102 |  | Предохранительный клапан первая ступень 3,3 кгс/см2 | СППК-4 | 2 | Разборка, очистка, промывка, дефектация. Устранение дефектов уплотнительных поверхностей седел, тарелок, клиньев, дисков, шиберов с проточкой, шлифовкой и протиркой. Восстановление уплотнительных поверхностей седел шлифовкой и притиркой. Механическая обработка уплотнительных поверхностей фланцев корпуса или патрубков под сварку и крышки. Сборка с заменой дефектных деталей. Гидравлическое испытание на плотность, регулировка. | 1 | 7.9 | 15.8 | 15.8 | 15.8 | 3 | 4 | 1
103 |  | Предохранительный клапан первая ступень 3,3 кгс/см2 | СППК-4 | 2 | Снятие предохранительного клапана резервного | 1 | 1.1 | 2.2 | 2.2 | 2.2 | 3 | 4 | 1
104 |  | Предохранительный клапан первая ступень 3,3 кгс/см2 | СППК-4 | 2 | Установка предохранительного клапана (из ревизии) | 1 | 5.4 | 10.8 | 10.8 | 10.8 | 3 | 4 | 1
105 |  | Предохранительный клапан вторая ступень 12,5 кгс/см2 | СППК-4 | 2 | Снятие предохранительного клапана (для проведения ревизии) | 1 | 1.1 | 2.2 | 2.2 | 2.2 | 3 | 4 | 1
106 |  | Предохранительный клапан вторая ступень 12,5 кгс/см2 | СППК-4 | 2 | Установка предохранительного клапана резервного (на время проведения ревизии) | 1 | 5.4 | 10.8 | 10.8 | 10.8 | 3 | 4 | 1
107 |  | Предохранительный клапан вторая ступень 12,5 кгс/см2 | СППК-4 | 2 | Разборка, очистка, промывка, дефектация. Устранение дефектов уплотнительных поверхностей седел, тарелок, клиньев, дисков, шиберов с проточкой, шлифовкой и протиркой. Восстановление уплотнительных поверхностей седел шлифовкой и притиркой. Механическая обработка уплотнительных поверхностей фланцев корпуса или патрубков под сварку и крышки. Сборка с заменой дефектных деталей. Гидравлическое испытание на плотность, регулировка. | 1 | 7.9 | 15.8 | 15.8 | 15.8 | 3 | 4 | 1
108 |  | Предохранительный клапан вторая ступень 12,5 кгс/см2 | СППК-4 | 2 | Снятие предохранительного клапана резервного | 1 | 1.1 | 2.2 | 2.2 | 2.2 | 3 | 4 | 1
109 |  | Предохранительный клапан вторая ступень 12,5 кгс/см2 | СППК-4 | 2 | Установка предохранительного клапана (из ревизии) | 1 | 5.4 | 10.8 | 10.8 | 10.8 | 3 | 4 | 1
110 |  | Предохранительный клапан третья ступень 40 кгс/см2 | СППК-4 | 2 | Снятие предохранительного клапана (для проведения ревизии) | 1 | 1.1 | 2.2 | 2.2 | 2.2 | 3 | 4 | 1
111 |  | Предохранительный клапан третья ступень 40 кгс/см2 | СППК-4 | 2 | Установка предохранительного клапана резервного (на время проведения ревизии) | 1 | 5.4 | 10.8 | 10.8 | 10.8 | 3 | 4 | 1
112 |  | Предохранительный клапан третья ступень 40 кгс/см2 | СППК-4 | 2 | Разборка, очистка, промывка, дефектация. Устранение дефектов уплотнительных поверхностей седел, тарелок, клиньев, дисков, шиберов с проточкой, шлифовкой и протиркой. Восстановление уплотнительных поверхностей седел шлифовкой и притиркой. Механическая обработка уплотнительных поверхностей фланцев корпуса или патрубков под сварку и крышки. Сборка с заменой дефектных деталей. Гидравлическое испытание на плотность, регулировка. | 1 | 7.9 | 15.8 | 15.8 | 15.8 | 3 | 4 | 1
113 |  | Предохранительный клапан третья ступень 40 кгс/см2 | СППК-4 | 2 | Снятие предохранительного клапана резервного | 1 | 1.1 | 2.2 | 2.2 | 2.2 | 3 | 4 | 1
114 |  | Предохранительный клапан третья ступень 40 кгс/см2 | СППК-4 | 2 | Установка предохранительного клапана (из ревизии) | 1 | 5.4 | 10.8 | 10.8 | 10.8 | 3 | 4 | 1
115 | Воздухосборник 40 кгс/см2, №1 (здание ГЭС-3) |  |  | 1 | ТО
116 |  | Предохранительный клапан | ППК Т-31 М-1 | 1 | Снятие предохранительного клапана (для проведения ревизии) | 1 | 1.1 | 1.1 | 1.1 | 1.1 | 3 | 4 | 1
117 |  | Предохранительный клапан | ППК Т-31 М-1 | 1 | Установка предохранительного клапана резервного (на время проведения ревизии) | 1 | 5.4 | 5.4 | 5.4 | 5.4 | 3 | 4 | 1
118 |  | Предохранительный клапан | ППК Т-31 М-1 | 1 | Разборка, очистка, промывка, дефектация. Устранение дефектов уплотнительных поверхностей седел, тарелок, клиньев, дисков, шиберов с проточкой, шлифовкой и протиркой. Восстановление уплотнительных поверхностей седел шлифовкой и притиркой. Механическая обработка уплотнительных поверхностей фланцев корпуса или патрубков под сварку и крышки. Сборка с заменой дефектных деталей. Гидравлическое испытание на плотность, регулировка. | 1 | 7.9 | 7.9 | 7.9 | 7.9 | 3 | 4 | 1
119 |  | Предохранительный клапан | ППК Т-31 М-1 | 1 | Снятие предохранительного клапана резервного | 1 | 1.1 | 1.1 | 1.1 | 1.1 | 3 | 4 | 1
120 |  | Предохранительный клапан | ППК Т-31 М-1 | 1 | Установка предохранительного клапана (из ревизии) | 1 | 5.4 | 5.4 | 5.4 | 5.4 | 3 | 4 | 1
121 | Воздухосборник 40 кгс/см2, №2 (здание ГЭС-3) |  |  | 1 | ТО
122 |  | Предохранительный клапан | ППК Т-31 М-1 | 1 | Снятие предохранительного клапана (для проведения ревизии) | 1 | 1.1 | 1.1 | 1.1 | 1.1 | 3 | 4 | 1
123 |  | Предохранительный клапан | ППК Т-31 М-1 | 1 | Установка предохранительного клапана резервного (на время проведения ревизии) | 1 | 5.4 | 5.4 | 5.4 | 5.4 | 3 | 4 | 1
124 |  | Предохранительный клапан | ППК Т-31 М-1 | 1 | Разборка, очистка, промывка, дефектация. Устранение дефектов уплотнительных поверхностей седел, тарелок, клиньев, дисков, шиберов с проточкой, шлифовкой и протиркой. Восстановление уплотнительных поверхностей седел шлифовкой и притиркой. Механическая обработка уплотнительных поверхностей фланцев корпуса или патрубков под сварку и крышки. Сборка с заменой дефектных деталей. Гидравлическое испытание на плотность, регулировка. | 1 | 7.9 | 7.9 | 7.9 | 7.9 | 3 | 4 | 1
125 |  | Предохранительный клапан | ППК Т-31 М-1 | 1 | Снятие предохранительного клапана резервного | 1 | 1.1 | 1.1 | 1.1 | 1.1 | 3 | 4 | 1
126 |  | Предохранительный клапан | ППК Т-31 М-1 | 1 | Установка предохранительного клапана (из ревизии) | 1 | 5.4 | 5.4 | 5.4 | 5.4 | 3 | 4 | 1
127 | Воздухосборник 8 кгс/см2, №3 (здание ГЭС-3) |  |  | 1 | ТО
128 |  | Предохранительный клапан | ППК Т-31 М-1 | 1 | Снятие предохранительного клапана (для проведения ревизии) | 1 | 1.1 | 1.1 | 1.1 | 1.1 | 3 | 4 | 1
129 |  | Предохранительный клапан | ППК Т-31 М-1 | 1 | Установка предохранительного клапана резервного (на время проведения ревизии) | 1 | 5.4 | 5.4 | 5.4 | 5.4 | 3 | 4 | 1
130 |  | Предохранительный клапан | ППК Т-31 М-1 | 1 | Разборка, очистка, промывка, дефектация. Устранение дефектов уплотнительных поверхностей седел, тарелок, клиньев, дисков, шиберов с проточкой, шлифовкой и протиркой. Восстановление уплотнительных поверхностей седел шлифовкой и притиркой. Механическая обработка уплотнительных поверхностей фланцев корпуса или патрубков под сварку и крышки. Сборка с заменой дефектных деталей. Гидравлическое испытание на плотность, регулировка. | 1 | 7.9 | 7.9 | 7.9 | 7.9 | 3 | 4 | 1
131 |  | Предохранительный клапан | ППК Т-31 М-1 | 1 | Снятие предохранительного клапана резервного | 1 | 1.1 | 1.1 | 1.1 | 1.1 | 3 | 4 | 1
132 |  | Предохранительный клапан | ППК Т-31 М-1 | 1 | Установка предохранительного клапана (из ревизии) | 1 | 5.4 | 5.4 | 5.4 | 5.4 | 3 | 4 | 1
133 | Воздухосборник 8 кгс/см2, №4 (здание ГЭС-3) |  |  | 1 | ТО
134 |  | Предохранительный клапан | ППК Т-31 М-1 | 1 | Снятие предохранительного клапана (для проведения ревизии) | 1 | 1.1 | 1.1 | 1.1 | 1.1 | 3 | 4 | 1
135 |  | Предохранительный клапан | ППК Т-31 М-1 | 1 | Установка предохранительного клапана резервного (на время проведения ревизии) | 1 | 5.4 | 5.4 | 5.4 | 5.4 | 3 | 4 | 1
136 |  | Предохранительный клапан | ППК Т-31 М-1 | 1 | Разборка, очистка, промывка, дефектация. Устранение дефектов уплотнительных поверхностей седел, тарелок, клиньев, дисков, шиберов с проточкой, шлифовкой и протиркой. Восстановление уплотнительных поверхностей седел шлифовкой и притиркой. Механическая обработка уплотнительных поверхностей фланцев корпуса или патрубков под сварку и крышки. Сборка с заменой дефектных деталей. Гидравлическое испытание на плотность, регулировка. | 1 | 7.9 | 7.9 | 7.9 | 7.9 | 3 | 4 | 1
137 |  | Предохранительный клапан | ППК Т-31 М-1 | 1 | Снятие предохранительного клапана резервного | 1 | 1.1 | 1.1 | 1.1 | 1.1 | 3 | 4 | 1
138 |  | Предохранительный клапан | ППК Т-31 М-1 | 1 | Установка предохранительного клапана (из ревизии) | 1 | 5.4 | 5.4 | 5.4 | 5.4 | 3 | 4 | 1
139 | компрессорная, компрессор ВШВ 1/40 (здание ГЭС-3) |  |  | 2 | ТО
140 |  | Предохранительный клапан первая ступень 3,3 кгс/см2 | СППК-4 | 2 | Снятие предохранительного клапана (для проведения ревизии) | 1 | 1.1 | 2.2 | 2.2 | 2.2 | 3 | 4 | 1
141 |  | Предохранительный клапан первая ступень 3,3 кгс/см2 | СППК-4 | 2 | Установка предохранительного клапана резервного (на время проведения ревизии) | 1 | 5.4 | 10.8 | 10.8 | 10.8 | 3 | 4 | 1
142 |  | Предохранительный клапан первая ступень 3,3 кгс/см2 | СППК-4 | 2 | Разборка, очистка, промывка, дефектация. Устранение дефектов уплотнительных поверхностей седел, тарелок, клиньев, дисков, шиберов с проточкой, шлифовкой и протиркой. Восстановление уплотнительных поверхностей седел шлифовкой и притиркой. Механическая обработка уплотнительных поверхностей фланцев корпуса или патрубков под сварку и крышки. Сборка с заменой дефектных деталей. Гидравлическое испытание на плотность, регулировка. | 1 | 7.9 | 15.8 | 15.8 | 15.8 | 3 | 4 | 1
143 |  | Предохранительный клапан первая ступень 3,3 кгс/см2 | СППК-4 | 2 | Снятие предохранительного клапана резервного | 1 | 1.1 | 2.2 | 2.2 | 2.2 | 3 | 4 | 1
144 |  | Предохранительный клапан первая ступень 3,3 кгс/см2 | СППК-4 | 2 | Установка предохранительного клапана (из ревизии) | 1 | 5.4 | 10.8 | 10.8 | 10.8 | 3 | 4 | 1
145 |  | Предохранительный клапан вторая ступень 12,5 кгс/см2 | СППК-4 | 2 | Снятие предохранительного клапана (для проведения ревизии) | 1 | 1.1 | 2.2 | 2.2 | 2.2 | 3 | 4 | 1
146 |  | Предохранительный клапан вторая ступень 12,5 кгс/см2 | СППК-4 | 2 | Установка предохранительного клапана резервного (на время проведения ревизии) | 1 | 5.4 | 10.8 | 10.8 | 10.8 | 3 | 4 | 1
147 |  | Предохранительный клапан вторая ступень 12,5 кгс/см2 | СППК-4 | 2 | Разборка, очистка, промывка, дефектация. Устранение дефектов уплотнительных поверхностей седел, тарелок, клиньев, дисков, шиберов с проточкой, шлифовкой и протиркой. Восстановление уплотнительных поверхностей седел шлифовкой и притиркой. Механическая обработка уплотнительных поверхностей фланцев корпуса или патрубков под сварку и крышки. Сборка с заменой дефектных деталей. Гидравлическое испытание на плотность, регулировка. | 1 | 7.9 | 15.8 | 15.8 | 15.8 | 3 | 4 | 1
148 |  | Предохранительный клапан вторая ступень 12,5 кгс/см2 | СППК-4 | 2 | Снятие предохранительного клапана резервного | 1 | 1.1 | 2.2 | 2.2 | 2.2 | 3 | 4 | 1
149 |  | Предохранительный клапан вторая ступень 12,5 кгс/см2 | СППК-4 | 2 | Установка предохранительного клапана (из ревизии) | 1 | 5.4 | 10.8 | 10.8 | 10.8 | 3 | 4 | 1
150 |  | Предохранительный клапан третья ступень 40 кгс/см2 | СППК-4 | 2 | Снятие предохранительного клапана (для проведения ревизии) | 1 | 1.1 | 2.2 | 2.2 | 2.2 | 3 | 4 | 1
151 |  | Предохранительный клапан третья ступень 40 кгс/см2 | СППК-4 | 2 | Установка предохранительного клапана резервного (на время проведения ревизии) | 1 | 5.4 | 10.8 | 10.8 | 10.8 | 3 | 4 | 1
152 |  | Предохранительный клапан третья ступень 40 кгс/см2 | СППК-4 | 2 | Разборка, очистка, промывка, дефектация. Устранение дефектов уплотнительных поверхностей седел, тарелок, клиньев, дисков, шиберов с проточкой, шлифовкой и протиркой. Восстановление уплотнительных поверхностей седел шлифовкой и притиркой. Механическая обработка уплотнительных поверхностей фланцев корпуса или патрубков под сварку и крышки. Сборка с заменой дефектных деталей. Гидравлическое испытание на плотность, регулировка. | 1 | 7.9 | 15.8 | 15.8 | 15.8 | 3 | 4 | 1
153 |  | Предохранительный клапан третья ступень 40 кгс/см2 | СППК-4 | 2 | Снятие предохранительного клапана резервного | 1 | 1.1 | 2.2 | 2.2 | 2.2 | 3 | 4 | 1
154 |  | Предохранительный клапан третья ступень 40 кгс/см2 | СППК-4 | 2 | Установка предохранительного клапана (из ревизии) | 1 | 5.4 | 10.8 | 10.8 | 10.8 | 3 | 4 | 1
155 | Здание ГЭС-3, воздушная магистраль |  |  | 1 | ТО
156 |  | Предохранительный клапан магистральный 42 кгс/см2 | ППК Т-31 М-1 | 1 | Снятие и установка предохранительного клапа | 1 | 3.3 | 3.3 | 3.3 | 3.3 | 3 | 4 | 1
157 |  | Предохранительный клапан магистральный 42 кгс/см2 | ППК Т-31 М-1 | 1 | Ревизия, регулировка и обслуживание с заменой дефектных узлов | 1 | 4 | 4 | 4 | 4 | 3 | 4 | 1
158 | Здание ГЭС-3 |  |  | 1 | ТО
159 |  | Редукционный с 40 до 8 кгс/см2 | РППК 9,2 кгс/см2 | 1 | Снятие и установка предохранительного клапа | 1 | 3.3 | 3.3 | 3.3 | 3.3 | 3 | 4 | 1
160 |  | Редукционный с 40 до 8 кгс/см2 | РППК 9,2 кгс/см2 | 1 | Ревизия, регулировка и обслуживание с заменой дефектных узлов | 1 | 4 | 4 | 4 | 4 | 3 | 4 | 1
161 | Воздухосборник 40 кгс/см2, №1 (здание ГЭС-4) |  |  | 1 | ТО
162 |  | Предохранительный клапан | ППК Т-31 М-1 | 1 | Снятие предохранительного клапана (для проведения ревизии) | 1 | 1.1 | 1.1 | 1.1 | 1.1 | 3 | 4 | 1
163 |  | Предохранительный клапан | ППК Т-31 М-1 | 1 | Установка предохранительного клапана резервного (на время проведения ревизии) | 1 | 5.4 | 5.4 | 5.4 | 5.4 | 3 | 4 | 1
164 |  | Предохранительный клапан | ППК Т-31 М-1 | 1 | Разборка, очистка, промывка, дефектация. Устранение дефектов уплотнительных поверхностей седел, тарелок, клиньев, дисков, шиберов с проточкой, шлифовкой и протиркой. Восстановление уплотнительных поверхностей седел шлифовкой и притиркой. Механическая обработка уплотнительных поверхностей фланцев корпуса или патрубков под сварку и крышки. Сборка с заменой дефектных деталей. Гидравлическое испытание на плотность, регулировка. | 1 | 7.9 | 7.9 | 7.9 | 7.9 | 3 | 4 | 1
165 |  | Предохранительный клапан | ППК Т-31 М-1 | 1 | Снятие предохранительного клапана резервного | 1 | 1.1 | 1.1 | 1.1 | 1.1 | 3 | 4 | 1
166 |  | Предохранительный клапан | ППК Т-31 М-1 | 1 | Установка предохранительного клапана (из ревизии) | 1 | 5.4 | 5.4 | 5.4 | 5.4 | 3 | 4 | 1
167 | Воздухосборник 40 кгс/см2, №2 (здание ГЭС-4) |  |  | 1 | ТО
168 |  | Предохранительный клапан | ППК Т-31 М-1 | 1 | Снятие предохранительного клапана (для проведения ревизии) | 1 | 1.1 | 1.1 | 1.1 | 1.1 | 3 | 4 | 1
169 |  | Предохранительный клапан | ППК Т-31 М-1 | 1 | Установка предохранительного клапана резервного (на время проведения ревизии) | 1 | 5.4 | 5.4 | 5.4 | 5.4 | 3 | 4 | 1
170 |  | Предохранительный клапан | ППК Т-31 М-1 | 1 | Разборка, очистка, промывка, дефектация. Устранение дефектов уплотнительных поверхностей седел, тарелок, клиньев, дисков, шиберов с проточкой, шлифовкой и протиркой. Восстановление уплотнительных поверхностей седел шлифовкой и притиркой. Механическая обработка уплотнительных поверхностей фланцев корпуса или патрубков под сварку и крышки. Сборка с заменой дефектных деталей. Гидравлическое испытание на плотность, регулировка. | 1 | 7.9 | 7.9 | 7.9 | 7.9 | 3 | 4 | 1
171 |  | Предохранительный клапан | ППК Т-31 М-1 | 1 | Снятие предохранительного клапа резервного | 1 | 1.1 | 1.1 | 1.1 | 1.1 | 3 | 4 | 1
172 |  | Предохранительный клапан | ППК Т-31 М-1 | 1 | Установка предохранительного клапа (из ревизии) | 1 | 5.4 | 5.4 | 5.4 | 5.4 | 3 | 4 | 1
173 | Воздухосборник 8 кгс/см2, №3 (здание ГЭС-4) |  |  | 1 | ТО
174 |  | Предохранительный клапан | ППК Т-31 М-1 | 1 | Снятие предохранительного клапана (для проведения ревизии) | 1 | 1.1 | 1.1 | 1.1 | 1.1 | 3 | 4 | 1
175 |  | Предохранительный клапан | ППК Т-31 М-1 | 1 | Установка предохранительного клапана резервного (на время проведения ревизии) | 1 | 5.4 | 5.4 | 5.4 | 5.4 | 3 | 4 | 1
176 |  | Предохранительный клапан | ППК Т-31 М-1 | 1 | Разборка, очистка, промывка, дефектация. Устранение дефектов уплотнительных поверхностей седел, тарелок, клиньев, дисков, шиберов с проточкой, шлифовкой и протиркой. Восстановление уплотнительных поверхностей седел шлифовкой и притиркой. Механическая обработка уплотнительных поверхностей фланцев корпуса или патрубков под сварку и крышки. Сборка с заменой дефектных деталей. Гидравлическое испытание на плотность, регулировка. | 1 | 7.9 | 7.9 | 7.9 | 7.9 | 3 | 4 | 1
177 |  | Предохранительный клапан | ППК Т-31 М-1 | 1 | Снятие предохранительного клапана резервного | 1 | 1.1 | 1.1 | 1.1 | 1.1 | 3 | 4 | 1
178 |  | Предохранительный клапан | ППК Т-31 М-1 | 1 | Установка предохранительного клапана (из ревизии) | 1 | 5.4 | 5.4 | 5.4 | 5.4 | 3 | 4 | 1
179 | Воздухосборник 8 кгс/см2, №4 (здание ГЭС-4) |  |  | 1 | ТО
180 |  | Предохранительный клапан | ППК Т-31 М-1 | 1 | Снятие предохранительного клапана (для проведения ревизии) | 1 | 1.1 | 1.1 | 1.1 | 1.1 | 3 | 4 | 1
181 |  | Предохранительный клапан | ППК Т-31 М-1 | 1 | Установка предохранительного клапана резервного (на время проведения ревизии) | 1 | 5.4 | 5.4 | 5.4 | 5.4 | 3 | 4 | 1
182 |  | Предохранительный клапан | ППК Т-31 М-1 | 1 | Разборка, очистка, промывка, дефектация. Устранение дефектов уплотнительных поверхностей седел, тарелок, клиньев, дисков, шиберов с проточкой, шлифовкой и протиркой. Восстановление уплотнительных поверхностей седел шлифовкой и притиркой. Механическая обработка уплотнительных поверхностей фланцев корпуса или патрубков под сварку и крышки. Сборка с заменой дефектных деталей. Гидравлическое испытание на плотность, регулировка. | 1 | 7.9 | 7.9 | 7.9 | 7.9 | 3 | 4 | 1
183 |  | Предохранительный клапан | ППК Т-31 М-1 | 1 | Снятие предохранительного клапа резервного | 1 | 1.1 | 1.1 | 1.1 | 1.1 | 3 | 4 | 1
184 |  | Предохранительный клапан | ППК Т-31 М-1 | 1 | Установка предохранительного клапана (из ревизии) | 1 | 5.4 | 5.4 | 5.4 | 5.4 | 3 | 4 | 1
185 | Воздухосборник 40 кгс/см2, №1 (ОРУ-330 кВ ГЭС-4) |  |  | 1 | ТО
186 |  | Предохранительный клапан | ППК Т-31 М-1 | 1 | Снятие предохранительного клапана (для проведения ревизии) | 1 | 1.1 | 1.1 | 1.1 | 1.1 | 3 | 4 | 1
187 |  | Предохранительный клапан | ППК Т-31 М-1 | 1 | Установка предохранительного клапана резервного (на время проведения ревизии) | 1 | 5.4 | 5.4 | 5.4 | 5.4 | 3 | 4 | 1
188 |  | Предохранительный клапан | ППК Т-31 М-1 | 1 | Разборка, очистка, промывка, дефектация. Устранение дефектов уплотнительных поверхностей седел, тарелок, клиньев, дисков, шиберов с проточкой, шлифовкой и протиркой. Восстановление уплотнительных поверхностей седел шлифовкой и притиркой. Механическая обработка уплотнительных поверхностей фланцев корпуса или патрубков под сварку и крышки. Сборка с заменой дефектных деталей. Гидравлическое испытание на плотность, регулировка. | 1 | 7.9 | 7.9 | 7.9 | 7.9 | 3 | 4 | 1
189 |  | Предохранительный клапан | ППК Т-31 М-1 | 1 | Снятие предохранительного клапа резервного | 1 | 1.1 | 1.1 | 1.1 | 1.1 | 3 | 4 | 1
190 |  | Предохранительный клапан | ППК Т-31 М-1 | 1 | Установка предохранительного клапа (из ревизии) | 1 | 5.4 | 5.4 | 5.4 | 5.4 | 3 | 4 | 1
191 | Воздухосборник 40 кгс/см2, №2 (ОРУ-330 кВ ГЭС-4) |  |  | 1 | ТО
192 |  | Предохранительный клапан | ППК Т-31 М-1 | 1 | Снятие предохранительного клапана (для проведения ревизии) | 1 | 1.1 | 1.1 | 1.1 | 1.1 | 3 | 4 | 1
193 |  | Предохранительный клапан | ППК Т-31 М-1 | 1 | Установка предохранительного клапана резервного (на время проведения ревизии) | 1 | 5.4 | 5.4 | 5.4 | 5.4 | 3 | 4 | 1
194 |  | Предохранительный клапан | ППК Т-31 М-1 | 1 | Разборка, очистка, промывка, дефектация. Устранение дефектов уплотнительных поверхностей седел, тарелок, клиньев, дисков, шиберов с проточкой, шлифовкой и протиркой. Восстановление уплотнительных поверхностей седел шлифовкой и притиркой. Механическая обработка уплотнительных поверхностей фланцев корпуса или патрубков под сварку и крышки. Сборка с заменой дефектных деталей. Гидравлическое испытание на плотность, регулировка. | 1 | 7.9 | 7.9 | 7.9 | 7.9 | 3 | 4 | 1
195 |  | Предохранительный клапан | ППК Т-31 М-1 | 1 | Снятие предохранительного клапа резервного | 1 | 1.1 | 1.1 | 1.1 | 1.1 | 3 | 4 | 1
196 |  | Предохранительный клапан | ППК Т-31 М-1 | 1 | Установка предохранительного клапана (из ревизии) | 1 | 5.4 | 5.4 | 5.4 | 5.4 | 3 | 4 | 1
197 | Воздухосборник 40 кгс/см2, №3 (ОРУ-330 кВ ГЭС-4) |  |  | 1 | ТО
198 |  | Предохранительный клапан | ППК Т-31 М-1 | 1 | Снятие предохранительного клапана (для проведения ревизии) | 1 | 1.1 | 1.1 | 1.1 | 1.1 | 3 | 4 | 1
199 |  | Предохранительный клапан | ППК Т-31 М-1 | 1 | Установка предохранительного клапана резервного (на время проведения ревизии) | 1 | 5.4 | 5.4 | 5.4 | 5.4 | 3 | 4 | 1
200 |  | Предохранительный клапан | ППК Т-31 М-1 | 1 | Разборка, очистка, промывка, дефектация. Устранение дефектов уплотнительных поверхностей седел, тарелок, клиньев, дисков, шиберов с проточкой, шлифовкой и протиркой. Восстановление уплотнительных поверхностей седел шлифовкой и притиркой. Механическая обработка уплотнительных поверхностей фланцев корпуса или патрубков под сварку и крышки. Сборка с заменой дефектных деталей. Гидравлическое испытание на плотность, регулировка. | 1 | 7.9 | 7.9 | 7.9 | 7.9 | 3 | 4 | 1
201 |  | Предохранительный клапан | ППК Т-31 М-1 | 1 | Снятие предохранительного клапа резервного | 1 | 1.1 | 1.1 | 1.1 | 1.1 | 3 | 4 | 1
202 |  | Предохранительный клапан | ППК Т-31 М-1 | 1 | Установка предохранительного клапа (из ревизии) | 1 | 5.4 | 5.4 | 5.4 | 5.4 | 3 | 4 | 1
203 | Воздухосборник 40 кгс/см2, №4 (ОРУ-330 кВ ГЭС-4) |  |  | 1 | ТО
204 |  | Предохранительный клапан | ППК Т-31 М-1 | 1 | Снятие предохранительного клапана (для проведения ревизии) | 1 | 1.1 | 1.1 | 1.1 | 1.1 | 3 | 4 | 1
205 |  | Предохранительный клапан | ППК Т-31 М-1 | 1 | Установка предохранительного клапана резервного (на время проведения ревизии) | 1 | 5.4 | 5.4 | 5.4 | 5.4 | 3 | 4 | 1
206 |  | Предохранительный клапан | ППК Т-31 М-1 | 1 | Разборка, очистка, промывка, дефектация. Устранение дефектов уплотнительных поверхностей седел, тарелок, клиньев, дисков, шиберов с проточкой, шлифовкой и протиркой. Восстановление уплотнительных поверхностей седел шлифовкой и притиркой. Механическая обработка уплотнительных поверхностей фланцев корпуса или патрубков под сварку и крышки. Сборка с заменой дефектных деталей. Гидравлическое испытание на плотность, регулировка. | 1 | 7.9 | 7.9 | 7.9 | 7.9 | 3 | 4 | 1
207 |  | Предохранительный клапан | ППК Т-31 М-1 | 1 | Снятие предохранительного клапана резервного | 1 | 1.1 | 1.1 | 1.1 | 1.1 | 3 | 4 | 1
208 |  | Предохранительный клапан | ППК Т-31 М-1 | 1 | Установка предохранительного клапана (из ревизии) | 1 | 5.4 | 5.4 | 5.4 | 5.4 | 3 | 4 | 1
209 | Воздухосборник 40 кгс/см2, №5 (ОРУ-330 кВ ГЭС-4) |  |  | 1 | ТО
210 |  | Предохранительный клапан | ППК Т-31 М-1 | 1 | Снятие предохранительного клапана (для проведения ревизии) | 1 | 1.1 | 1.1 | 1.1 | 1.1 | 3 | 4 | 1
211 |  | Предохранительный клапан | ППК Т-31 М-1 | 1 | Установка предохранительного клапана резервного (на время проведения ревизии) | 1 | 5.4 | 5.4 | 5.4 | 5.4 | 3 | 4 | 1
212 |  | Предохранительный клапан | ППК Т-31 М-1 | 1 | Разборка, очистка, промывка, дефектация. Устранение дефектов уплотнительных поверхностей седел, тарелок, клиньев, дисков, шиберов с проточкой, шлифовкой и протиркой. Восстановление уплотнительных поверхностей седел шлифовкой и притиркой. Механическая обработка уплотнительных поверхностей фланцев корпуса или патрубков под сварку и крышки. Сборка с заменой дефектных деталей. Гидравлическое испытание на плотность, регулировка. | 1 | 7.9 | 7.9 | 7.9 | 7.9 | 3 | 4 | 1
213 |  | Предохранительный клапан | ППК Т-31 М-1 | 1 | Снятие предохранительного клапана резервного | 1 | 1.1 | 1.1 | 1.1 | 1.1 | 3 | 4 | 1
214 |  | Предохранительный клапан | ППК Т-31 М-1 | 1 | Установка предохранительного клапана (из ревизии) | 1 | 5.4 | 5.4 | 5.4 | 5.4 | 3 | 4 | 1
215 | Воздухосборник 40 кгс/см2, №6 (ОРУ-330 кВ ГЭС-4) |  |  | 1 | ТО
216 |  | Предохранительный клапан | ППК Т-31 М-1 | 1 | Снятие предохранительного клапана (для проведения ревизии) | 1 | 1.1 | 1.1 | 1.1 | 1.1 | 3 | 4 | 1
217 |  | Предохранительный клапан | ППК Т-31 М-1 | 1 | Установка предохранительного клапана резервного (на время проведения ревизии) | 1 | 5.4 | 5.4 | 5.4 | 5.4 | 3 | 4 | 1
218 |  | Предохранительный клапан | ППК Т-31 М-1 | 1 | Разборка, очистка, промывка, дефектация. Устранение дефектов уплотнительных поверхностей седел, тарелок, клиньев, дисков, шиберов с проточкой, шлифовкой и протиркой. Восстановление уплотнительных поверхностей седел шлифовкой и притиркой. Механическая обработка уплотнительных поверхностей фланцев корпуса или патрубков под сварку и крышки. Сборка с заменой дефектных деталей. Гидравлическое испытание на плотность, регулировка. | 1 | 7.9 | 7.9 | 7.9 | 7.9 | 3 | 4 | 1
219 |  | Предохранительный клапан | ППК Т-31 М-1 | 1 | Снятие предохранительного клапа резервного | 1 | 1.1 | 1.1 | 1.1 | 1.1 | 3 | 4 | 1
220 |  | Предохранительный клапан | ППК Т-31 М-1 | 1 | Установка предохранительного клапана (из ревизии) | 1 | 5.4 | 5.4 | 5.4 | 5.4 | 3 | 4 | 1
221 | Воздухосборник 40 кгс/см2, №7 (ОРУ-330 кВ ГЭС-4) |  |  | 1 | ТО
222 |  | Предохранительный клапан | ППК Т-31 М-1 | 1 | Снятие предохранительного клапана (для проведения ревизии) | 1 | 1.1 | 1.1 | 1.1 | 1.1 | 3 | 4 | 1
223 |  | Предохранительный клапан | ППК Т-31 М-1 | 1 | Установка предохранительного клапана резервного (на время проведения ревизии) | 1 | 5.4 | 5.4 | 5.4 | 5.4 | 3 | 4 | 1
224 |  | Предохранительный клапан | ППК Т-31 М-1 | 1 | Разборка, очистка, промывка, дефектация. Устранение дефектов уплотнительных поверхностей седел, тарелок, клиньев, дисков, шиберов с проточкой, шлифовкой и протиркой. Восстановление уплотнительных поверхностей седел шлифовкой и притиркой. Механическая обработка уплотнительных поверхностей фланцев корпуса или патрубков под сварку и крышки. Сборка с заменой дефектных деталей. Гидравлическое испытание на плотность, регулировка. | 1 | 7.9 | 7.9 | 7.9 | 7.9 | 3 | 4 | 1
225 |  | Предохранительный клапан | ППК Т-31 М-1 | 1 | Снятие предохранительного клапа резервного | 1 | 1.1 | 1.1 | 1.1 | 1.1 | 3 | 4 | 1
226 |  | Предохранительный клапан | ППК Т-31 М-1 | 1 | Установка предохранительного клапа (из ревизии) | 1 | 5.4 | 5.4 | 5.4 | 5.4 | 3 | 4 | 1
227 | Воздухосборник 40 кгс/см2, №8 (ОРУ-330 кВ ГЭС-4) |  |  | 1 | ТО
228 |  | Предохранительный клапан | ППК Т-31 М-1 | 1 | Снятие предохранительного клапана (для проведения ревизии) | 1 | 1.1 | 1.1 | 1.1 | 1.1 | 3 | 4 | 1
229 |  | Предохранительный клапан | ППК Т-31 М-1 | 1 | Установка предохранительного клапана резервного (на время проведения ревизии) | 1 | 5.4 | 5.4 | 5.4 | 5.4 | 3 | 4 | 1
230 |  | Предохранительный клапан | ППК Т-31 М-1 | 1 | Разборка, очистка, промывка, дефектация. Устранение дефектов уплотнительных поверхностей седел, тарелок, клиньев, дисков, шиберов с проточкой, шлифовкой и протиркой. Восстановление уплотнительных поверхностей седел шлифовкой и притиркой. Механическая обработка уплотнительных поверхностей фланцев корпуса или патрубков под сварку и крышки. Сборка с заменой дефектных деталей. Гидравлическое испытание на плотность, регулировка. | 1 | 7.9 | 7.9 | 7.9 | 7.9 | 3 | 4 | 1
231 |  | Предохранительный клапан | ППК Т-31 М-1 | 1 | Снятие предохранительного клапана резервного | 1 | 1.1 | 1.1 | 1.1 | 1.1 | 3 | 4 | 1
232 |  | Предохранительный клапан | ППК Т-31 М-1 | 1 | Установка предохранительного клапана (из ревизии) | 1 | 5.4 | 5.4 | 5.4 | 5.4 | 3 | 4 | 1
233 | Воздухосборник 40 кгс/см2, №9 (ОРУ-330 кВ ГЭС-4) |  |  | 1 | ТО
234 |  | Предохранительный клапан | ППК Т-31 М-1 | 1 | Снятие предохранительного клапана (для проведения ревизии) | 1 | 1.1 | 1.1 | 1.1 | 1.1 | 3 | 4 | 1
235 |  | Предохранительный клапан | ППК Т-31 М-1 | 1 | Установка предохранительного клапана резервного (на время проведения ревизии) | 1 | 5.4 | 5.4 | 5.4 | 5.4 | 3 | 4 | 1
236 |  | Предохранительный клапан | ППК Т-31 М-1 | 1 | Разборка, очистка, промывка, дефектация. Устранение дефектов уплотнительных поверхностей седел, тарелок, клиньев, дисков, шиберов с проточкой, шлифовкой и протиркой. Восстановление уплотнительных поверхностей седел шлифовкой и притиркой. Механическая обработка уплотнительных поверхностей фланцев корпуса или патрубков под сварку и крышки. Сборка с заменой дефектных деталей. Гидравлическое испытание на плотность, регулировка. | 1 | 7.9 | 7.9 | 7.9 | 7.9 | 3 | 4 | 1
237 |  | Предохранительный клапан | ППК Т-31 М-1 | 1 | Снятие предохранительного клапана резервного | 1 | 1.1 | 1.1 | 1.1 | 1.1 | 3 | 4 | 1
238 |  | Предохранительный клапан | ППК Т-31 М-1 | 1 | Установка предохранительного клапана (из ревизии) | 1 | 5.4 | 5.4 | 5.4 | 5.4 | 3 | 4 | 1
239 | Воздухосборник 40 кгс/см2, №10 (ОРУ-330 кВ ГЭС-4) |  |  | 1 | ТО
240 |  | Предохранительный клапан | ППК Т-31 М-1 | 1 | Снятие предохранительного клапана (для проведения ревизии) | 1 | 1.1 | 1.1 | 1.1 | 1.1 | 3 | 4 | 1
241 |  | Предохранительный клапан | ППК Т-31 М-1 | 1 | Установка предохранительного клапана резервного (на время проведения ревизии) | 1 | 5.4 | 5.4 | 5.4 | 5.4 | 3 | 4 | 1
242 |  | Предохранительный клапан | ППК Т-31 М-1 | 1 | Разборка, очистка, промывка, дефектация. Устранение дефектов уплотнительных поверхностей седел, тарелок, клиньев, дисков, шиберов с проточкой, шлифовкой и протиркой. Восстановление уплотнительных поверхностей седел шлифовкой и притиркой. Механическая обработка уплотнительных поверхностей фланцев корпуса или патрубков под сварку и крышки. Сборка с заменой дефектных деталей. Гидравлическое испытание на плотность, регулировка. | 1 | 7.9 | 7.9 | 7.9 | 7.9 | 3 | 4 | 1
243 |  | Предохранительный клапан | ППК Т-31 М-1 | 1 | Снятие предохранительного клапа резервного | 1 | 1.1 | 1.1 | 1.1 | 1.1 | 3 | 4 | 1
244 |  | Предохранительный клапан | ППК Т-31 М-1 | 1 | Установка предохранительного клапана (из ревизии) | 1 | 5.4 | 5.4 | 5.4 | 5.4 | 3 | 4 | 1
245 | компрессорная, компрессор ВШВ 1/40 (здание ГЭС-4) |  |  | 2 | ТО
246 |  | Предохранительный клапан первая ступень 3,3 кгс/см2 | СППК-4 | 2 | Снятие предохранительного клапана (для проведения ревизии) | 1 | 1.1 | 2.2 | 2.2 | 2.2 | 3 | 4 | 1
247 |  | Предохранительный клапан первая ступень 3,3 кгс/см2 | СППК-4 | 2 | Установка предохранительного клапана резервного (на время проведения ревизии) | 1 | 5.4 | 10.8 | 10.8 | 10.8 | 3 | 4 | 1
248 |  | Предохранительный клапан первая ступень 3,3 кгс/см2 | СППК-4 | 2 | Разборка, очистка, промывка, дефектация. Устранение дефектов уплотнительных поверхностей седел, тарелок, клиньев, дисков, шиберов с проточкой, шлифовкой и протиркой. Восстановление уплотнительных поверхностей седел шлифовкой и притиркой. Механическая обработка уплотнительных поверхностей фланцев корпуса или патрубков под сварку и крышки. Сборка с заменой дефектных деталей. Гидравлическое испытание на плотность, регулировка. | 1 | 7.9 | 15.8 | 15.8 | 15.8 | 3 | 4 | 1
249 |  | Предохранительный клапан первая ступень 3,3 кгс/см2 | СППК-4 | 2 | Снятие предохранительного клапана резервного | 1 | 1.1 | 2.2 | 2.2 | 2.2 | 3 | 4 | 1
250 |  | Предохранительный клапан первая ступень 3,3 кгс/см2 | СППК-4 | 2 | Установка предохранительного клапана (из ревизии) | 1 | 5.4 | 10.8 | 10.8 | 10.8 | 3 | 4 | 1
251 |  | Предохранительный клапан вторая ступень 12,5 кгс/см2 | СППК-4 | 2 | Снятие предохранительного клапана (для проведения ревизии) | 1 | 1.1 | 2.2 | 2.2 | 2.2 | 3 | 4 | 1
252 |  | Предохранительный клапан вторая ступень 12,5 кгс/см2 | СППК-4 | 2 | Установка предохранительного клапана резервного (на время проведения ревизии) | 1 | 5.4 | 10.8 | 10.8 | 10.8 | 3 | 4 | 1
253 |  | Предохранительный клапан вторая ступень 12,5 кгс/см2 | СППК-4 | 2 | Разборка, очистка, промывка, дефектация. Устранение дефектов уплотнительных поверхностей седел, тарелок, клиньев, дисков, шиберов с проточкой, шлифовкой и протиркой. Восстановление уплотнительных поверхностей седел шлифовкой и притиркой. Механическая обработка уплотнительных поверхностей фланцев корпуса или патрубков под сварку и крышки. Сборка с заменой дефектных деталей. Гидравлическое испытание на плотность, регулировка. | 1 | 7.9 | 15.8 | 15.8 | 15.8 | 3 | 4 | 1
254 |  | Предохранительный клапан вторая ступень 12,5 кгс/см2 | СППК-4 | 2 | Снятие предохранительного клапана резервного | 1 | 1.1 | 2.2 | 2.2 | 2.2 | 3 | 4 | 1
255 |  | Предохранительный клапан вторая ступень 12,5 кгс/см2 | СППК-4 | 2 | Установка предохранительного клапана (из ревизии) | 1 | 5.4 | 10.8 | 10.8 | 10.8 | 3 | 4 | 1
256 |  | Предохранительный клапан третья ступень 40 кгс/см2 | СППК-4 | 2 | Снятие предохранительного клапана (для проведения ревизии) | 1 | 1.1 | 2.2 | 2.2 | 2.2 | 3 | 4 | 1
257 |  | Предохранительный клапан третья ступень 40 кгс/см2 | СППК-4 | 2 | Установка предохранительного клапана резервного (на время проведения ревизии) | 1 | 5.4 | 10.8 | 10.8 | 10.8 | 3 | 4 | 1
258 |  | Предохранительный клапан третья ступень 40 кгс/см2 | СППК-4 | 2 | Разборка, очистка, промывка, дефектация. Устранение дефектов уплотнительных поверхностей седел, тарелок, клиньев, дисков, шиберов с проточкой, шлифовкой и протиркой. Восстановление уплотнительных поверхностей седел шлифовкой и притиркой. Механическая обработка уплотнительных поверхностей фланцев корпуса или патрубков под сварку и крышки. Сборка с заменой дефектных деталей. Гидравлическое испытание на плотность, регулировка. | 1 | 7.9 | 15.8 | 15.8 | 15.8 | 3 | 4 | 1
259 |  | Предохранительный клапан третья ступень 40 кгс/см2 | СППК-4 | 2 | Снятие предохранительного клапа резервного | 1 | 1.1 | 2.2 | 2.2 | 2.2 | 3 | 4 | 1
260 |  | Предохранительный клапан третья ступень 40 кгс/см2 | СППК-4 | 2 | Установка предохранительного клапана (из ревизии) | 1 | 5.4 | 10.8 | 10.8 | 10.8 | 3 | 4 | 1
261 | Компрессор ВШВ 3/100 (ОРУ-330 кВ ГЭС-4) |  |  | 4 | ТО
262 |  | Предохранительный клапан первая ступень 2,9 кгс/см2 | СППК 4Р | 4 | Снятие предохранительного клапана (для проведения ревизии) | 1 | 1.1 | 4.4 | 4.4 | 4.4 | 3 | 4 | 1
263 |  | Предохранительный клапан первая ступень 2,9 кгс/см2 | СППК 4Р | 4 | Установка предохранительного клапана резервного (на время проведения ревизии) | 1 | 1.1 | 4.4 | 4.4 | 4.4 | 3 | 4 | 1
264 |  | Предохранительный клапан первая ступень 2,9 кгс/см2 | СППК 4Р | 4 | Разборка, очистка, промывка, дефектация. Устранение дефектов уплотнительных поверхностей седел, тарелок, клиньев, дисков, шиберов с проточкой, шлифовкой и протиркой. Восстановление уплотнительных поверхностей седел шлифовкой и притиркой. Механическая обработка уплотнительных поверхностей фланцев корпуса или патрубков под сварку и крышки. Сборка с заменой дефектных деталей. Гидравлическое испытание на плотность, регулировка. | 1 | 2 | 8 | 8 | 8 | 3 | 4 | 1
265 |  | Предохранительный клапан первая ступень 2,9 кгс/см2 | СППК 4Р | 4 | Снятие предохранительного клапана резервного | 1 | 1.1 | 4.4 | 4.4 | 4.4 | 3 | 4 | 1
266 |  | Предохранительный клапан первая ступень 2,9 кгс/см2 | СППК 4Р | 4 | Установка предохранительного клапана (из ревизии) | 1 | 1.1 | 4.4 | 4.4 | 4.4 | 3 | 4 | 1
267 |  | Предохранительный клапан вторая ступень 8,5 кгс/см2 | СППК 4Р | 4 | Снятие предохранительного клапана (для проведения ревизии) | 1 | 1.1 | 4.4 | 4.4 | 4.4 | 3 | 4 | 1
268 |  | Предохранительный клапан вторая ступень 8,5 кгс/см2 | СППК 4Р | 4 | Установка предохранительного клапана резервного (на время проведения ревизии) | 1 | 1.1 | 4.4 | 4.4 | 4.4 | 3 | 4 | 1
269 |  | Предохранительный клапан вторая ступень 8,5 кгс/см2 | СППК 4Р | 4 | Разборка, очистка, промывка, дефектация. Устранение дефектов уплотнительных поверхностей седел, тарелок, клиньев, дисков, шиберов с проточкой, шлифовкой и протиркой. Восстановление уплотнительных поверхностей седел шлифовкой и притиркой. Механическая обработка уплотнительных поверхностей фланцев корпуса или патрубков под сварку и крышки. Сборка с заменой дефектных деталей. Гидравлическое испытание на плотность, регулировка. | 1 | 2 | 8 | 8 | 8 | 3 | 4 | 1
270 |  | Предохранительный клапан вторая ступень 8,5 кгс/см2 | СППК 4Р | 4 | Снятие предохранительного клапана резервного | 1 | 1.1 | 4.4 | 4.4 | 4.4 | 3 | 4 | 1
271 |  | Предохранительный клапан вторая ступень 8,5 кгс/см2 | СППК 4Р | 4 | Установка предохранительного клапана (из ревизии) | 1 | 1.1 | 4.4 | 4.4 | 4.4 | 3 | 4 | 1
272 |  | Предохранительный клапан третья ступень 26 кгс/см2 | СППК 4Р | 4 | Снятие предохранительного клапана (для проведения ревизии) | 1 | 1.1 | 4.4 | 4.4 | 4.4 | 3 | 4 | 1
273 |  | Предохранительный клапан третья ступень 26 кгс/см2 | СППК 4Р | 4 | Установка предохранительного клапана резервного (на время проведения ревизии) | 1 | 1.1 | 4.4 | 4.4 | 4.4 | 3 | 4 | 1
274 |  | Предохранительный клапан третья ступень 26 кгс/см2 | СППК 4Р | 4 | Разборка, очистка, промывка, дефектация. Устранение дефектов уплотнительных поверхностей седел, тарелок, клиньев, дисков, шиберов с проточкой, шлифовкой и протиркой. Восстановление уплотнительных поверхностей седел шлифовкой и притиркой. Механическая обработка уплотнительных поверхностей фланцев корпуса или патрубков под сварку и крышки. Сборка с заменой дефектных деталей. Гидравлическое испытание на плотность, регулировка. | 1 | 2 | 8 | 8 | 8 | 3 | 4 | 1
275 |  | Предохранительный клапан третья ступень 26 кгс/см2 | СППК 4Р | 4 | Снятие предохранительного клапана резервного | 1 | 1.1 | 4.4 | 4.4 | 4.4 | 3 | 4 | 1
276 |  | Предохранительный клапан третья ступень 26 кгс/см2 | СППК 4Р | 4 | Установка предохранительного клапана (из ревизии) | 1 | 1.1 | 4.4 | 4.4 | 4.4 | 3 | 4 | 1
277 |  | Предохранительный клапан четвёртая ступень 75 кгс/см2 | СППК 4Р | 4 | Снятие предохранительного клапана (для проведения ревизии) | 1 | 1.1 | 4.4 | 4.4 | 4.4 | 3 | 4 | 1
278 |  | Предохранительный клапан четвёртая ступень 75 кгс/см2 | СППК 4Р | 4 | Установка предохранительного клапана резервного (на время проведения ревизии) | 1 | 1.1 | 4.4 | 4.4 | 4.4 | 3 | 4 | 1
279 |  | Предохранительный клапан четвёртая ступень 75 кгс/см2 | СППК 4Р | 4 | Разборка, очистка, промывка, дефектация. Устранение дефектов уплотнительных поверхностей седел, тарелок, клиньев, дисков, шиберов с проточкой, шлифовкой и протиркой. Восстановление уплотнительных поверхностей седел шлифовкой и притиркой. Механическая обработка уплотнительных поверхностей фланцев корпуса или патрубков под сварку и крышки. Сборка с заменой дефектных деталей. Гидравлическое испытание на плотность, регулировка. | 1 | 2 | 8 | 8 | 8 | 3 | 4 | 1
280 |  | Предохранительный клапан четвёртая ступень 75 кгс/см2 | СППК 4Р | 4 | Снятие предохранительного клапана резервного | 1 | 1.1 | 4.4 | 4.4 | 4.4 | 3 | 4 | 1
281 |  | Предохранительный клапан четвёртая ступень 75 кгс/см2 | СППК 4Р | 4 | Установка предохранительного клапана (из ревизии) | 1 | 1.1 | 4.4 | 4.4 | 4.4 | 3 | 4 | 1
282 |  | Предохранительный клапан пятая ступень 112 кгс/см2 | СППК 4Р | 4 | Снятие предохранительного клапана (для проведения ревизии) | 1 | 1.1 | 4.4 | 4.4 | 4.4 | 3 | 4 | 1
283 |  | Предохранительный клапан пятая ступень 112 кгс/см2 | СППК 4Р | 4 | Установка предохранительного клапана резервного (на время проведения ревизии) | 1 | 1.1 | 4.4 | 4.4 | 4.4 | 3 | 4 | 1
284 |  | Предохранительный клапан пятая ступень 112 кгс/см2 | СППК 4Р | 4 | Разборка, очистка, промывка, дефектация. Устранение дефектов уплотнительных поверхностей седел, тарелок, клиньев, дисков, шиберов с проточкой, шлифовкой и протиркой. Восстановление уплотнительных поверхностей седел шлифовкой и притиркой. Механическая обработка уплотнительных поверхностей фланцев корпуса или патрубков под сварку и крышки. Сборка с заменой дефектных деталей. Гидравлическое испытание на плотность, регулировка. | 1 | 2 | 8 | 8 | 8 | 3 | 4 | 1
285 |  | Предохранительный клапан пятая ступень 112 кгс/см2 | СППК 4Р | 4 | Снятие предохранительного клапана резервного | 1 | 1.1 | 4.4 | 4.4 | 4.4 | 3 | 4 | 1
286 |  | Предохранительный клапан пятая ступень 112 кгс/см2 | СППК 4Р | 4 | Установка предохранительного клапана (из ревизии) | 1 | 1.1 | 4.4 | 4.4 | 4.4 | 3 | 4 | 1
287 | Компрессор ВШ 3/40 (ОРУ-330 кВ ГЭС-4) |  |  | 2 | ТО
288 |  | Предохранительный клапан первая ступень 2,5 кгс/см2 | СППК 4Р | 2 | Снятие предохранительного клапана (для проведения ревизии) | 1 | 1.1 | 2.2 | 2.2 | 2.2 | 3 | 4 | 1
289 |  | Предохранительный клапан первая ступень 2,5 кгс/см2 | СППК 4Р | 2 | Установка предохранительного клапана резервного (на время проведения ревизии) | 1 | 5.4 | 10.8 | 10.8 | 10.8 | 3 | 4 | 1
290 |  | Предохранительный клапан первая ступень 2,5 кгс/см2 | СППК 4Р | 2 | Разборка, очистка, промывка, дефектация. Устранение дефектов уплотнительных поверхностей седел, тарелок, клиньев, дисков, шиберов с проточкой, шлифовкой и протиркой. Восстановление уплотнительных поверхностей седел шлифовкой и притиркой. Механическая обработка уплотнительных поверхностей фланцев корпуса или патрубков под сварку и крышки. Сборка с заменой дефектных деталей. Гидравлическое испытание на плотность, регулировка. | 1 | 7.9 | 15.8 | 15.8 | 15.8 | 3 | 4 | 1
291 |  | Предохранительный клапан первая ступень 2,5 кгс/см2 | СППК 4Р | 2 | Снятие предохранительного клапана резервного | 1 | 1.1 | 2.2 | 2.2 | 2.2 | 3 | 4 | 1
292 |  | Предохранительный клапан первая ступень 2,5 кгс/см2 | СППК 4Р | 2 | Установка предохранительного клапана (из ревизии) | 1 | 5.4 | 10.8 | 10.8 | 10.8 | 3 | 4 | 1
293 |  | Предохранительный клапан вторая ступень 14 кгс/см2 | СППК 4Р | 2 | Снятие предохранительного клапана (для проведения ревизии) | 1 | 1.1 | 2.2 | 2.2 | 2.2 | 3 | 4 | 1
294 |  | Предохранительный клапан вторая ступень 14 кгс/см2 | СППК 4Р | 2 | Установка предохранительного клапана резервного (на время проведения ревизии) | 1 | 5.4 | 10.8 | 10.8 | 10.8 | 3 | 4 | 1
295 |  | Предохранительный клапан вторая ступень 14 кгс/см2 | СППК 4Р | 2 | Разборка, очистка, промывка, дефектация. Устранение дефектов уплотнительных поверхностей седел, тарелок, клиньев, дисков, шиберов с проточкой, шлифовкой и протиркой. Восстановление уплотнительных поверхностей седел шлифовкой и притиркой. Механическая обработка уплотнительных поверхностей фланцев корпуса или патрубков под сварку и крышки. Сборка с заменой дефектных деталей. Гидравлическое испытание на плотность, регулировка. | 1 | 7.9 | 15.8 | 15.8 | 15.8 | 3 | 4 | 1
296 |  | Предохранительный клапан вторая ступень 14 кгс/см2 | СППК 4Р | 2 | Снятие предохранительного клапана резервного | 1 | 1.1 | 2.2 | 2.2 | 2.2 | 3 | 4 | 1
297 |  | Предохранительный клапан вторая ступень 14 кгс/см2 | СППК 4Р | 2 | Установка предохранительного клапана (из ревизии) | 1 | 5.4 | 10.8 | 10.8 | 10.8 | 3 | 4 | 1
298 |  | Предохранительный клапан третья ступень 48 кгс/см2 | СППК 4Р | 2 | Снятие предохранительного клапана (для проведения ревизии) | 1 | 1.1 | 2.2 | 2.2 | 2.2 | 3 | 4 | 1
299 |  | Предохранительный клапан третья ступень 48 кгс/см2 | СППК 4Р | 2 | Установка предохранительного клапана резервного (на время проведения ревизии) | 1 | 5.4 | 10.8 | 10.8 | 10.8 | 3 | 4 | 1
300 |  | Предохранительный клапан третья ступень 48 кгс/см2 | СППК 4Р | 2 | Разборка, очистка, промывка, дефектация. Устранение дефектов уплотнительных поверхностей седел, тарелок, клиньев, дисков, шиберов с проточкой, шлифовкой и протиркой. Восстановление уплотнительных поверхностей седел шлифовкой и притиркой. Механическая обработка уплотнительных поверхностей фланцев корпуса или патрубков под сварку и крышки. Сборка с заменой дефектных деталей. Гидравлическое испытание на плотность, регулировка. | 1 | 7.9 | 15.8 | 15.8 | 15.8 | 3 | 4 | 1
301 |  | Предохранительный клапан третья ступень 48 кгс/см2 | СППК 4Р | 2 | Снятие предохранительного клапана резервного | 1 | 1.1 | 2.2 | 2.2 | 2.2 | 3 | 4 | 1
302 |  | Предохранительный клапан третья ступень 48 кгс/см2 | СППК 4Р | 2 | Установка предохранительного клапана (из ревизии) | 1 | 5.4 | 10.8 | 10.8 | 10.8 | 3 | 4 | 1
303 | ГЭС-4 ОРУ-110 кВ, воздушная магистраль |  |  | 1 | ТО
304 |  | Предохранительный клапан магистральный 42 кгс/см2 | ППК Т-31 М-1 | 1 | Снятие и установка предохранительного клапа | 1 | 3.3 | 3.3 | 3.3 | 3.3 | 3 | 4 | 1
305 |  | Предохранительный клапан магистральный 42 кгс/см2 | ППК Т-31 М-1 | 1 | Ревизия, регулировка и обслуживание с заменой дефектных узлов | 1 | 4 | 4 | 4 | 4 | 3 | 4 | 1
306 | ГЭС-4 ОРУ-330 кВ, воздушная магистраль |  |  | 2 | ТО
307 |  | Предохранительный клапан магистральный 22 кгс/см2 | ППК Т-31 М-1 | 2 | Снятие и установка предохранительного клапа | 1 | 3.3 | 6.6 | 6.6 | 6.6 | 3 | 4 | 1
308 |  | Предохранительный клапан магистральный 22 кгс/см2 | ППК Т-31 М-1 | 2 | Ревизия, регулировка и обслуживание с заменой дефектных узлов | 1 | 4 | 8 | 8 | 8 | 3 | 4 | 1
309 | Здание ГЭС-4, воздушная магистраль |  |  | 1 | ТО
310 |  | Предохранительный клапан магистральный 42 кгс/см2 | ППК Т-31 М-1 | 1 | Снятие и установка предохранительного клапа | 1 | 3.3 | 3.3 | 3.3 | 3.3 | 3 | 4 | 1
311 |  | Предохранительный клапан магистральный 42 кгс/см2 | ППК Т-31 М-1 | 1 | Ревизия, регулировка и обслуживание с заменой дефектных узлов | 1 | 4 | 4 | 4 | 4 | 3 | 4 | 1
312 | Здание ГЭС-4 |  |  | 1 | ТО
313 |  | Редукционный с 40 до 8 кгс/см2 | РППК 9,2 кгс/см2 | 1 | Снятие и установка предохранительного клапа | 1 | 3.3 | 3.3 | 3.3 | 3.3 | 3 | 4 | 1
314 |  | Редукционный с 40 до 8 кгс/см2 | РППК 9,2 кгс/см2 | 1 | Ревизия, регулировка и обслуживание с заменой дефектных узлов | 1 | 4 | 4 | 4 | 4 | 3 | 4 | 1
315 | Воздухосборник 9 кгс/см2, №ВК-2 (здание Сенгилеевской ГЭС) |  |  | 1 | ТО
316 |  | Предохранительный клапан | ППК 5 | 1 | Снятие предохранительного клапа (для проведения ревизии) | 1 | 1.1 | 1.1 | 1.1 | 1.1 | 3 | 4 | 1
317 |  | Предохранительный клапан | ППК 5 | 1 | Установка предохранительного клапана резервного (на время проведения ревизии) | 1 | 5.4 | 5.4 | 5.4 | 5.4 | 3 | 4 | 1
318 |  | Предохранительный клапан | ППК 5 | 1 | Разборка, очистка, промывка, дефектация. Устранение дефектов уплотнительных поверхностей седел, тарелок, клиньев, дисков, шиберов с проточкой, шлифовкой и протиркой. Восстановление уплотнительных поверхностей седел шлифовкой и притиркой. Механическая обработка уплотнительных поверхностей фланцев корпуса или патрубков под сварку и крышки. Сборка с заменой дефектных деталей. Гидравлическое испытание на плотность, регулировка. | 1 | 7.9 | 7.9 | 7.9 | 7.9 | 3 | 4 | 1
319 |  | Предохранительный клапан | ППК 5 | 1 | Снятие предохранительного клапана резервного | 1 | 1.1 | 1.1 | 1.1 | 1.1 | 3 | 4 | 1
320 |  | Предохранительный клапан | ППК 5 | 1 | Установка предохранительного клапана (из ревизии) | 1 | 5.4 | 5.4 | 5.4 | 5.4 | 3 | 4 | 1
321 | Воздухосборник 23 кгс/см2, №ВК-3 (здание Сенгилеевской ГЭС) |  |  | 1 | ТО
322 |  | Предохранительный клапан | ППК 5 | 1 | Снятие предохранительного клапана (для проведения ревизии) | 1 | 1.1 | 1.1 | 1.1 | 1.1 | 3 | 4 | 1
323 |  | Предохранительный клапан | ППК 5 | 1 | Установка предохранительного клапана резервного (на время проведения ревизии) | 1 | 5.4 | 5.4 | 5.4 | 5.4 | 3 | 4 | 1
324 |  | Предохранительный клапан | ППК 5 | 1 | Разборка, очистка, промывка, дефектация. Устранение дефектов уплотнительных поверхностей седел, тарелок, клиньев, дисков, шиберов с проточкой, шлифовкой и протиркой. Восстановление уплотнительных поверхностей седел шлифовкой и притиркой. Механическая обработка уплотнительных поверхностей фланцев корпуса или патрубков под сварку и крышки. Сборка с заменой дефектных деталей. Гидравлическое испытание на плотность, регулировка. | 1 | 7.9 | 7.9 | 7.9 | 7.9 | 3 | 4 | 1
325 |  | Предохранительный клапан | ППК 5 | 1 | Снятие предохранительного клапана резервного | 1 | 1.1 | 1.1 | 1.1 | 1.1 | 3 | 4 | 1
326 |  | Предохранительный клапан | ППК 5 | 1 | Установка предохранительного клапана (из ревизии) | 1 | 5.4 | 5.4 | 5.4 | 5.4 | 3 | 4 | 1
327 | компрессорная, компрессор ВШВ 1/40 (здание Сенгилеевской ГЭС) |  |  | 2 | ТО
328 |  | Предохранительный клапан первая ступень 3,3 кгс/см2 | СППК-4 | 2 | Снятие предохранительного клапана (для проведения ревизии) | 1 | 1.1 | 2.2 | 2.2 | 2.2 | 3 | 4 | 1
329 |  | Предохранительный клапан первая ступень 3,3 кгс/см2 | СППК-4 | 2 | Установка предохранительного клапана резервного (на время проведения ревизии) | 1 | 5.4 | 10.8 | 10.8 | 10.8 | 3 | 4 | 1
330 |  | Предохранительный клапан первая ступень 3,3 кгс/см2 | СППК-4 | 2 | Разборка, очистка, промывка, дефектация. Устранение дефектов уплотнительных поверхностей седел, тарелок, клиньев, дисков, шиберов с проточкой, шлифовкой и протиркой. Восстановление уплотнительных поверхностей седел шлифовкой и притиркой. Механическая обработка уплотнительных поверхностей фланцев корпуса или патрубков под сварку и крышки. Сборка с заменой дефектных деталей. Гидравлическое испытание на плотность, регулировка. | 1 | 7.9 | 15.8 | 15.8 | 15.8 | 3 | 4 | 1
331 |  | Предохранительный клапан первая ступень 3,3 кгс/см2 | СППК-4 | 2 | Снятие предохранительного клапана резервного | 1 | 1.1 | 2.2 | 2.2 | 2.2 | 3 | 4 | 1
332 |  | Предохранительный клапан первая ступень 3,3 кгс/см2 | СППК-4 | 2 | Установка предохранительного клапана (из ревизии) | 1 | 5.4 | 10.8 | 10.8 | 10.8 | 3 | 4 | 1
333 |  | Предохранительный клапан вторая ступень 12,5 кгс/см2 | СППК-4 | 2 | Снятие предохранительного клапана (для проведения ревизии) | 1 | 1.1 | 2.2 | 2.2 | 2.2 | 3 | 4 | 1
334 |  | Предохранительный клапан вторая ступень 12,5 кгс/см2 | СППК-4 | 2 | Установка предохранительного клапана резервного (на время проведения ревизии) | 1 | 5.4 | 10.8 | 10.8 | 10.8 | 3 | 4 | 1
335 |  | Предохранительный клапан вторая ступень 12,5 кгс/см2 | СППК-4 | 2 | Разборка, очистка, промывка, дефектация. Устранение дефектов уплотнительных поверхностей седел, тарелок, клиньев, дисков, шиберов с проточкой, шлифовкой и протиркой. Восстановление уплотнительных поверхностей седел шлифовкой и притиркой. Механическая обработка уплотнительных поверхностей фланцев корпуса или патрубков под сварку и крышки. Сборка с заменой дефектных деталей. Гидравлическое испытание на плотность, регулировка. | 1 | 7.9 | 15.8 | 15.8 | 15.8 | 3 | 4 | 1
336 |  | Предохранительный клапан вторая ступень 12,5 кгс/см2 | СППК-4 | 2 | Снятие предохранительного клапана резервного | 1 | 1.1 | 2.2 | 2.2 | 2.2 | 3 | 4 | 1
337 |  | Предохранительный клапан вторая ступень 12,5 кгс/см2 | СППК-4 | 2 | Установка предохранительного клапана (из ревизии) | 1 | 5.4 | 10.8 | 10.8 | 10.8 | 3 | 4 | 1
338 |  | Предохранительный клапан третья ступень 40 кгс/см2 | СППК-4 | 2 | Снятие предохранительного клапана (для проведения ревизии) | 1 | 1.1 | 2.2 | 2.2 | 2.2 | 3 | 4 | 1
339 |  | Предохранительный клапан третья ступень 40 кгс/см2 | СППК-4 | 2 | Установка предохранительного клапана резервного (на время проведения ревизии) | 1 | 5.4 | 10.8 | 10.8 | 10.8 | 3 | 4 | 1
340 |  | Предохранительный клапан третья ступень 40 кгс/см2 | СППК-4 | 2 | Разборка, очистка, промывка, дефектация. Устранение дефектов уплотнительных поверхностей седел, тарелок, клиньев, дисков, шиберов с проточкой, шлифовкой и протиркой. Восстановление уплотнительных поверхностей седел шлифовкой и притиркой. Механическая обработка уплотнительных поверхностей фланцев корпуса или патрубков под сварку и крышки. Сборка с заменой дефектных деталей. Гидравлическое испытание на плотность, регулировка. | 1 | 7.9 | 15.8 | 15.8 | 15.8 | 3 | 4 | 1
341 |  | Предохранительный клапан третья ступень 40 кгс/см2 | СППК-4 | 2 | Снятие предохранительного клапана резервного | 1 | 1.1 | 2.2 | 2.2 | 2.2 | 3 | 4 | 1
342 |  | Предохранительный клапан третья ступень 40 кгс/см2 | СППК-4 | 2 | Установка предохранительного клапана (из ревизии) | 1 | 5.4 | 10.8 | 10.8 | 10.8 | 3 | 4 | 1
343 | Воздухосборник 25 кгс/см2, №ВК-3 (открытая площадка возле здания Егорлыкской ГЭС) |  |  | 1 | ТО
344 |  | Предохранительный клапан | ППК 5 | 1 | Снятие предохранительного клапана (для проведения ревизии) | 1 | 1.1 | 1.1 | 1.1 | 1.1 | 3 | 4 | 1
345 |  | Предохранительный клапан | ППК 5 | 1 | Установка предохранительного клапана резервного (на время проведения ревизии) | 1 | 5.4 | 5.4 | 5.4 | 5.4 | 3 | 4 | 1
346 |  | Предохранительный клапан | ППК 5 | 1 | Разборка, очистка, промывка, дефектация. Устранение дефектов уплотнительных поверхностей седел, тарелок, клиньев, дисков, шиберов с проточкой, шлифовкой и протиркой. Восстановление уплотнительных поверхностей седел шлифовкой и притиркой. Механическая обработка уплотнительных поверхностей фланцев корпуса или патрубков под сварку и крышки. Сборка с заменой дефектных деталей. Гидравлическое испытание на плотность, регулировка. | 1 | 7.9 | 7.9 | 7.9 | 7.9 | 3 | 4 | 1
347 |  | Предохранительный клапан | ППК 5 | 1 | Снятие предохранительного клапана резервного | 1 | 1.1 | 1.1 | 1.1 | 1.1 | 3 | 4 | 1
348 |  | Предохранительный клапан | ППК 5 | 1 | Установка предохранительного клапана (из ревизии) | 1 | 5.4 | 5.4 | 5.4 | 5.4 | 3 | 4 | 1
349 | компрессорная, компрессор ВШВ 1/40 (здание Егорлыкской ГЭС) |  |  | 2 | ТО
350 |  | Предохранительный клапан первая ступень 3,3 кгс/см2 | СППК-4 | 2 | Снятие предохранительного клапа (для проведения ревизии) | 1 | 1.1 | 2.2 | 2.2 | 2.2 | 3 | 4 | 1
351 |  | Предохранительный клапан первая ступень 3,3 кгс/см2 | СППК-4 | 2 | Установка предохранительного клапа резервного (на время проведения ревизии) | 1 | 5.4 | 10.8 | 10.8 | 10.8 | 3 | 4 | 1
352 |  | Предохранительный клапан первая ступень 3,3 кгс/см2 | СППК-4 | 2 | Разборка, очистка, промывка, дефектация. Устранение дефектов уплотнительных поверхностей седел, тарелок, клиньев, дисков, шиберов с проточкой, шлифовкой и протиркой. Восстановление уплотнительных поверхностей седел шлифовкой и притиркой. Механическая обработка уплотнительных поверхностей фланцев корпуса или патрубков под сварку и крышки. Сборка с заменой дефектных деталей. Гидравлическое испытание на плотность, регулировка. | 1 | 7.9 | 15.8 | 15.8 | 15.8 | 3 | 4 | 1
353 |  | Предохранительный клапан первая ступень 3,3 кгс/см2 | СППК-4 | 2 | Снятие предохранительного клапана резервного | 1 | 1.1 | 2.2 | 2.2 | 2.2 | 3 | 4 | 1
354 |  | Предохранительный клапан первая ступень 3,3 кгс/см2 | СППК-4 | 2 | Установка предохранительного клапана (из ревизии) | 1 | 5.4 | 10.8 | 10.8 | 10.8 | 3 | 4 | 1
355 |  | Предохранительный клапан вторая ступень 12,5 кгс/см2 | СППК-4 | 2 | Снятие предохранительного клапана (для проведения ревизии) | 1 | 1.1 | 2.2 | 2.2 | 2.2 | 3 | 4 | 1
356 |  | Предохранительный клапан вторая ступень 12,5 кгс/см2 | СППК-4 | 2 | Установка предохранительного клапана резервного (на время проведения ревизии) | 1 | 5.4 | 10.8 | 10.8 | 10.8 | 3 | 4 | 1
357 |  | Предохранительный клапан вторая ступень 12,5 кгс/см2 | СППК-4 | 2 | Разборка, очистка, промывка, дефектация. Устранение дефектов уплотнительных поверхностей седел, тарелок, клиньев, дисков, шиберов с проточкой, шлифовкой и протиркой. Восстановление уплотнительных поверхностей седел шлифовкой и притиркой. Механическая обработка уплотнительных поверхностей фланцев корпуса или патрубков под сварку и крышки. Сборка с заменой дефектных деталей. Гидравлическое испытание на плотность, регулировка. | 1 | 7.9 | 15.8 | 15.8 | 15.8 | 3 | 4 | 1
358 |  | Предохранительный клапан вторая ступень 12,5 кгс/см2 | СППК-4 | 2 | Снятие предохранительного клапана резервного | 1 | 1.1 | 2.2 | 2.2 | 2.2 | 3 | 4 | 1
359 |  | Предохранительный клапан вторая ступень 12,5 кгс/см2 | СППК-4 | 2 | Установка предохранительного клапана (из ревизии) | 1 | 5.4 | 10.8 | 10.8 | 10.8 | 3 | 4 | 1
360 |  | Предохранительный клапан третья ступень 40 кгс/см2 | СППК-4 | 2 | Снятие предохранительного клапана (для проведения ревизии) | 1 | 1.1 | 2.2 | 2.2 | 2.2 | 3 | 4 | 1
361 |  | Предохранительный клапан третья ступень 40 кгс/см2 | СППК-4 | 2 | Установка предохранительного клапана резервного (на время проведения ревизии) | 1 | 5.4 | 10.8 | 10.8 | 10.8 | 3 | 4 | 1
362 |  | Предохранительный клапан третья ступень 40 кгс/см2 | СППК-4 | 2 | Разборка, очистка, промывка, дефектация. Устранение дефектов уплотнительных поверхностей седел, тарелок, клиньев, дисков, шиберов с проточкой, шлифовкой и протиркой. Восстановление уплотнительных поверхностей седел шлифовкой и притиркой. Механическая обработка уплотнительных поверхностей фланцев корпуса или патрубков под сварку и крышки. Сборка с заменой дефектных деталей. Гидравлическое испытание на плотность, регулировка. | 1 | 7.9 | 15.8 | 15.8 | 15.8 | 3 | 4 | 1
363 |  | Предохранительный клапан третья ступень 40 кгс/см2 | СППК-4 | 2 | Снятие предохранительного клапана резервного | 1 | 1.1 | 2.2 | 2.2 | 2.2 | 3 | 4 | 1
364 |  | Предохранительный клапан третья ступень 40 кгс/см2 | СППК-4 | 2 | Установка предохранительного клапана (из ревизии) | 1 | 5.4 | 10.8 | 10.8 | 10.8 | 3 | 4 | 1
365 | Воздухосборник 70 кгс/см2, (открытая площака возле здания Егорлыкской ГЭС-2) |  |  | 1 | ТО
366 |  | Предохранительный клапан | СППК 5Р-50-160 | 1 | Снятие предохранительного клапана (для проведения ревизии) | 1 | 1.1 | 1.1 | 1.1 | 1.1 | 3 | 4 | 1
367 |  | Предохранительный клапан | СППК 5Р-50-160 | 1 | Установка предохранительного клапана резервного (на время проведения ревизии) | 1 | 5.4 | 5.4 | 5.4 | 5.4 | 3 | 4 | 1
368 |  | Предохранительный клапан | СППК 5Р-50-160 | 1 | Разборка, очистка, промывка, дефектация. Устранение дефектов уплотнительных поверхностей седел, тарелок, клиньев, дисков, шиберов с проточкой, шлифовкой и протиркой. Восстановление уплотнительных поверхностей седел шлифовкой и притиркой. Механическая обработка уплотнительных поверхностей фланцев корпуса или патрубков под сварку и крышки. Сборка с заменой дефектных деталей. Гидравлическое испытание на плотность, регулировка. | 1 | 7.9 | 7.9 | 7.9 | 7.9 | 3 | 4 | 1
369 |  | Предохранительный клапан | СППК 5Р-50-160 | 1 | Снятие предохранительного клапана резервного | 1 | 1.1 | 1.1 | 1.1 | 1.1 | 3 | 4 | 1
370 |  | Предохранительный клапан | СППК 5Р-50-160 | 1 | Установка предохранительного клапана (из ревизии) | 1 | 5.4 | 5.4 | 5.4 | 5.4 | 3 | 4 | 1
371 | Воздухосборник 8 кгс/см2, (открытая площака возле здания Егорлыкской ГЭС-2) |  |  | 1 | ТО
372 |  | Предохранительный клапан | Р 55-166-50 ПС | 1 | Снятие предохранительного клапана (для проведения ревизии) | 1 | 1.1 | 1.1 | 1.1 | 1.1 | 3 | 4 | 1
373 |  | Предохранительный клапан | Р 55-166-50 ПС | 1 | Установка предохранительного клапана резервного (на время проведения ревизии) | 1 | 5.4 | 5.4 | 5.4 | 5.4 | 3 | 4 | 1
374 |  | Предохранительный клапан | Р 55-166-50 ПС | 1 | Разборка, очистка, промывка, дефектация. Устранение дефектов уплотнительных поверхностей седел, тарелок, клиньев, дисков, шиберов с проточкой, шлифовкой и протиркой. Восстановление уплотнительных поверхностей седел шлифовкой и притиркой. Механическая обработка уплотнительных поверхностей фланцев корпуса или патрубков под сварку и крышки. Сборка с заменой дефектных деталей. Гидравлическое испытание на плотность, регулировка. | 1 | 7.9 | 7.9 | 7.9 | 7.9 | 3 | 4 | 1
375 |  | Предохранительный клапан | Р 55-166-50 ПС | 1 | Снятие предохранительного клапана резервного | 1 | 1.1 | 1.1 | 1.1 | 1.1 | 3 | 4 | 1
376 |  | Предохранительный клапан | Р 55-166-50 ПС | 1 | Установка предохранительного клапана (из ревизии) | 1 | 5.4 | 5.4 | 5.4 | 5.4 | 3 | 4 | 1
377 | Воздухосборник 8 кгс/см2, (открытая площака возле здания Егорлыкской ГЭС-2) |  |  | 1 | ТО
378 |  | Предохранительный клапан | Р 55-166-50 ПС | 1 | Снятие предохранительного клапана (для проведения ревизии) | 1 | 1.1 | 1.1 | 1.1 | 1.1 | 3 | 4 | 1
379 |  | Предохранительный клапан | Р 55-166-50 ПС | 1 | Установка предохранительного клапана резервного (на время проведения ревизии) | 1 | 5.4 | 5.4 | 5.4 | 5.4 | 3 | 4 | 1
380 |  | Предохранительный клапан | Р 55-166-50 ПС | 1 | Разборка, очистка, промывка, дефектация. Устранение дефектов уплотнительных поверхностей седел, тарелок, клиньев, дисков, шиберов с проточкой, шлифовкой и протиркой. Восстановление уплотнительных поверхностей седел шлифовкой и притиркой. Механическая обработка уплотнительных поверхностей фланцев корпуса или патрубков под сварку и крышки. Сборка с заменой дефектных деталей. Гидравлическое испытание на плотность, регулировка. | 1 | 7.9 | 7.9 | 7.9 | 7.9 | 3 | 4 | 1
381 |  | Предохранительный клапан | Р 55-166-50 ПС | 1 | Снятие предохранительного клапана резервного | 1 | 1.1 | 1.1 | 1.1 | 1.1 | 3 | 4 | 1
382 |  | Предохранительный клапан | Р 55-166-50 ПС | 1 | Установка предохранительного клапана (из ревизии) | 1 | 5.4 | 5.4 | 5.4 | 5.4 | 3 | 4 | 1
383 | Воздухопровод 8 кгс/см2 |  |  | 1 | ТО
384 |  | Предохранительный клапан | Р 55-166-50 ПС | 1 | Снятие и установка предохранительного клапа | 1 | 1.1 | 1.1 | 1.1 | 1.1 | 3 | 4 | 1
385 |  | Предохранительный клапан | Р 55-166-50 ПС | 1 | Ревизия, регулировка и обслуживание с заменой дефектных узлов | 1 | 4 | 4 | 4 | 4 | 3 | 4 | 1
386 | Маслонапорная установка 63 кгс/см2, №1 (здание Егорлыкской ГЭС-2) |  |  | 1 | ТО
387 |  | Предохранительный клапан | LESER 46223774 | 1 | Снятие предохранительного клапана (для проведения ревизии) | 1 | 1.1 | 1.1 | 1.1 | 1.1 | 3 | 4 | 1
388 |  | Предохранительный клапан | LESER 46223774 | 1 | Установка предохранительного клапа резервного (на время проведения ревизии) | 1 | 5.4 | 5.4 | 5.4 | 5.4 | 3 | 4 | 1
389 |  | Предохранительный клапан | LESER 46223774 | 1 | Разборка, очистка, промывка, дефектация. Устранение дефектов уплотнительных поверхностей седел, тарелок, клиньев, дисков, шиберов с проточкой, шлифовкой и протиркой. Восстановление уплотнительных поверхностей седел шлифовкой и притиркой. Механическая обработка уплотнительных поверхностей фланцев корпуса или патрубков под сварку и крышки. Сборка с заменой дефектных деталей. Гидравлическое испытание на плотность, регулировка. | 1 | 7.9 | 7.9 | 7.9 | 7.9 | 3 | 4 | 1
390 |  | Предохранительный клапан | LESER 46223774 | 1 | Снятие предохранительного клапана резервного | 1 | 1.1 | 1.1 | 1.1 | 1.1 | 3 | 4 | 1
391 |  | Предохранительный клапан | LESER 46223774 | 1 | Установка предохранительного клапана (из ревизии) | 1 | 5.4 | 5.4 | 5.4 | 5.4 | 3 | 4 | 1
392 | Маслонапорная установка 63 кгс/см2, №2 (здание Егорлыкской ГЭС-2) |  |  | 1 | ТО
393 |  | Предохранительный клапан | LESER 46223774 | 1 | Снятие предохранительного клапана (для проведения ревизии) | 1 | 1.1 | 1.1 | 1.1 | 1.1 | 3 | 4 | 1
394 |  | Предохранительный клапан | LESER 46223774 | 1 | Установка предохранительного клапана резервного (на время проведения ревизии) | 1 | 5.4 | 5.4 | 5.4 | 5.4 | 3 | 4 | 1
395 |  | Предохранительный клапан | LESER 46223774 | 1 | Разборка, очистка, промывка, дефектация. Устранение дефектов уплотнительных поверхностей седел, тарелок, клиньев, дисков, шиберов с проточкой, шлифовкой и протиркой. Восстановление уплотнительных поверхностей седел шлифовкой и притиркой. Механическая обработка уплотнительных поверхностей фланцев корпуса или патрубков под сварку и крышки. Сборка с заменой дефектных деталей. Гидравлическое испытание на плотность, регулировка. | 1 | 7.9 | 7.9 | 7.9 | 7.9 | 3 | 4 | 1
396 |  | Предохранительный клапан | LESER 46223774 | 1 | Снятие предохранительного клапана резервного | 1 | 1.1 | 1.1 | 1.1 | 1.1 | 3 | 4 | 1
397 |  | Предохранительный клапан | LESER 46223774 | 1 | Установка предохранительного клапана (из ревизии) | 1 | 5.4 | 5.4 | 5.4 | 5.4 | 3 | 4 | 1
398 | Маслонапорная установка 63 кгс/см2, №3 (здание Егорлыкской ГЭС-2) |  |  | 1 | ТО
399 |  | Предохранительный клапан | LESER 46223774 | 1 | Снятие предохранительного клапана (для проведения ревизии) | 1 | 1.1 | 1.1 | 1.1 | 1.1 | 3 | 4 | 1
400 |  | Предохранительный клапан | LESER 46223774 | 1 | Установка предохранительного клапана резервного (на время проведения ревизии) | 1 | 5.4 | 5.4 | 5.4 | 5.4 | 3 | 4 | 1
401 |  | Предохранительный клапан | LESER 46223774 | 1 | Разборка, очистка, промывка, дефектация. Устранение дефектов уплотнительных поверхностей седел, тарелок, клиньев, дисков, шиберов с проточкой, шлифовкой и протиркой. Восстановление уплотнительных поверхностей седел шлифовкой и притиркой. Механическая обработка уплотнительных поверхностей фланцев корпуса или патрубков под сварку и крышки. Сборка с заменой дефектных деталей. Гидравлическое испытание на плотность, регулировка. | 1 | 7.9 | 7.9 | 7.9 | 7.9 | 3 | 4 | 1
402 |  | Предохранительный клапан | LESER 46223774 | 1 | Снятие предохранительного клапана резервного | 1 | 1.1 | 1.1 | 1.1 | 1.1 | 3 | 4 | 1
403 |  | Предохранительный клапан | LESER 46223774 | 1 | Установка предохранительного клапана (из ревизии) | 1 | 5.4 | 5.4 | 5.4 | 5.4 | 3 | 4 | 1
404 | Маслонапорная установка 63 кгс/см2, №4 (здание Егорлыкской ГЭС-2) |  |  | 1 | ТО
405 |  | Предохранительный клапан | LESER 46223774 | 1 | Снятие предохранительного клапана (для проведения ревизии) | 1 | 1.1 | 1.1 | 1.1 | 1.1 | 3 | 4 | 1
406 |  | Предохранительный клапан | LESER 46223774 | 1 | Установка предохранительного клапана резервного (на время проведения ревизии) | 1 | 5.4 | 5.4 | 5.4 | 5.4 | 3 | 4 | 1
407 |  | Предохранительный клапан | LESER 46223774 | 1 | Разборка, очистка, промывка, дефектация. Устранение дефектов уплотнительных поверхностей седел, тарелок, клиньев, дисков, шиберов с проточкой, шлифовкой и протиркой. Восстановление уплотнительных поверхностей седел шлифовкой и притиркой. Механическая обработка уплотнительных поверхностей фланцев корпуса или патрубков под сварку и крышки. Сборка с заменой дефектных деталей. Гидравлическое испытание на плотность, регулировка. | 1 | 7.9 | 7.9 | 7.9 | 7.9 | 3 | 4 | 1
408 |  | Предохранительный клапан | LESER 46223774 | 1 | Снятие предохранительного клапана резервного | 1 | 1.1 | 1.1 | 1.1 | 1.1 | 3 | 4 | 1
409 |  | Предохранительный клапан | LESER 46223774 | 1 | Установка предохранительного клапана (из ревизии) | 1 | 5.4 | 5.4 | 5.4 | 5.4 | 3 | 4 | 1
410 | компрессорная, компрессор WP 126 L (здание Егорлыкской ГЭС-2) |  |  | 2 | ТО
411 |  | Предохранительный клапан первая ступень 3,3 кгс/см2 | СППК-4 | 2 | Снятие предохранительного клапана (для проведения ревизии) | 1 | 1.1 | 2.2 | 2.2 | 2.2 | 3 | 4 | 1
412 |  | Предохранительный клапан первая ступень 3,3 кгс/см2 | СППК-4 | 2 | Установка предохранительного клапана резервного (на время проведения ревизии) | 1 | 5.4 | 10.8 | 10.8 | 10.8 | 3 | 4 | 1
413 |  | Предохранительный клапан первая ступень 3,3 кгс/см2 | СППК-4 | 2 | Разборка, очистка, промывка, дефектация. Устранение дефектов уплотнительных поверхностей седел, тарелок, клиньев, дисков, шиберов с проточкой, шлифовкой и протиркой. Восстановление уплотнительных поверхностей седел шлифовкой и притиркой. Механическая обработка уплотнительных поверхностей фланцев корпуса или патрубков под сварку и крышки. Сборка с заменой дефектных деталей. Гидравлическое испытание на плотность, регулировка. | 1 | 7.9 | 15.8 | 15.8 | 15.8 | 3 | 4 | 1
414 |  | Предохранительный клапан первая ступень 3,3 кгс/см2 | СППК-4 | 2 | Снятие предохранительного клапана резервного | 1 | 1.1 | 2.2 | 2.2 | 2.2 | 3 | 4 | 1
415 |  | Предохранительный клапан первая ступень 3,3 кгс/см2 | СППК-4 | 2 | Установка предохранительного клапана (из ревизии) | 1 | 5.4 | 10.8 | 10.8 | 10.8 | 3 | 4 | 1
416 |  | Предохранительный клапан вторая ступень 12,5 кгс/см2 | СППК-4 | 2 | Снятие предохранительного клапана (для проведения ревизии) | 1 | 1.1 | 2.2 | 2.2 | 2.2 | 3 | 4 | 1
417 |  | Предохранительный клапан вторая ступень 12,5 кгс/см2 | СППК-4 | 2 | Установка предохранительного клапана резервного (на время проведения ревизии) | 1 | 5.4 | 10.8 | 10.8 | 10.8 | 3 | 4 | 1
418 |  | Предохранительный клапан вторая ступень 12,5 кгс/см2 | СППК-4 | 2 | Разборка, очистка, промывка, дефектация. Устранение дефектов уплотнительных поверхностей седел, тарелок, клиньев, дисков, шиберов с проточкой, шлифовкой и протиркой. Восстановление уплотнительных поверхностей седел шлифовкой и притиркой. Механическая обработка уплотнительных поверхностей фланцев корпуса или патрубков под сварку и крышки. Сборка с заменой дефектных деталей. Гидравлическое испытание на плотность, регулировка. | 1 | 7.9 | 15.8 | 15.8 | 15.8 | 3 | 4 | 1
419 |  | Предохранительный клапан вторая ступень 12,5 кгс/см2 | СППК-4 | 2 | Снятие предохранительного клапана резервного | 1 | 1.1 | 2.2 | 2.2 | 2.2 | 3 | 4 | 1
420 |  | Предохранительный клапан вторая ступень 12,5 кгс/см2 | СППК-4 | 2 | Установка предохранительного клапана (из ревизии) | 1 | 5.4 | 10.8 | 10.8 | 10.8 | 3 | 4 | 1
421 |  | Предохранительный клапан третья ступень 40 кгс/см2 | СППК-4 | 2 | Снятие предохранительного клапана (для проведения ревизии) | 1 | 1.1 | 2.2 | 2.2 | 2.2 | 3 | 4 | 1
422 |  | Предохранительный клапан третья ступень 40 кгс/см2 | СППК-4 | 2 | Установка предохранительного клапана резервного (на время проведения ревизии) | 1 | 5.4 | 10.8 | 10.8 | 10.8 | 3 | 4 | 1
423 |  | Предохранительный клапан третья ступень 40 кгс/см2 | СППК-4 | 2 | Разборка, очистка, промывка, дефектация. Устранение дефектов уплотнительных поверхностей седел, тарелок, клиньев, дисков, шиберов с проточкой, шлифовкой и протиркой. Восстановление уплотнительных поверхностей седел шлифовкой и притиркой. Механическая обработка уплотнительных поверхностей фланцев корпуса или патрубков под сварку и крышки. Сборка с заменой дефектных деталей. Гидравлическое испытание на плотность, регулировка. | 1 | 7.9 | 15.8 | 15.8 | 15.8 | 3 | 4 | 1
424 |  | Предохранительный клапан третья ступень 40 кгс/см2 | СППК-4 | 2 | Снятие предохранительного клапана резервного | 1 | 1.1 | 2.2 | 2.2 | 2.2 | 3 | 4 | 1
425 |  | Предохранительный клапан третья ступень 40 кгс/см2 | СППК-4 | 2 | Установка предохранительного клапана (из ревизии) | 1 | 5.4 | 10.8 | 10.8 | 10.8 | 3 | 4 | 1
426 | компрессорная, компрессор ВШВ 1/40 (здание Новотроицкой ГЭС) |  |  | 2 | ТО
427 |  | Предохранительный клапан первая ступень 3,3 кгс/см2 | СППК-4 | 2 | Снятие предохранительного клапана (для проведения ревизии) | 1 | 1.1 | 2.2 | 2.2 | 2.2 | 3 | 4 | 1
428 |  | Предохранительный клапан первая ступень 3,3 кгс/см2 | СППК-4 | 2 | Установка предохранительного клапана резервного (на время проведения ревизии) | 1 | 5.4 | 10.8 | 10.8 | 10.8 | 3 | 4 | 1
429 |  | Предохранительный клапан первая ступень 3,3 кгс/см2 | СППК-4 | 2 | Разборка, очистка, промывка, дефектация. Устранение дефектов уплотнительных поверхностей седел, тарелок, клиньев, дисков, шиберов с проточкой, шлифовкой и протиркой. Восстановление уплотнительных поверхностей седел шлифовкой и притиркой. Механическая обработка уплотнительных поверхностей фланцев корпуса или патрубков под сварку и крышки. Сборка с заменой дефектных деталей. Гидравлическое испытание на плотность, регулировка. | 1 | 7.9 | 15.8 | 15.8 | 15.8 | 3 | 4 | 1
430 |  | Предохранительный клапан первая ступень 3,3 кгс/см2 | СППК-4 | 2 | Снятие предохранительного клапана резервного | 1 | 1.1 | 2.2 | 2.2 | 2.2 | 3 | 4 | 1
431 |  | Предохранительный клапан первая ступень 3,3 кгс/см2 | СППК-4 | 2 | Установка предохранительного клапана (из ревизии) | 1 | 5.4 | 10.8 | 10.8 | 10.8 | 3 | 4 | 1
432 |  | Предохранительный клапан вторая ступень 12,5 кгс/см2 | СППК-4 | 2 | Снятие предохранительного клапана (для проведения ревизии) | 1 | 1.1 | 2.2 | 2.2 | 2.2 | 3 | 4 | 1
433 |  | Предохранительный клапан вторая ступень 12,5 кгс/см2 | СППК-4 | 2 | Установка предохранительного клапана резервного (на время проведения ревизии) | 1 | 5.4 | 10.8 | 10.8 | 10.8 | 3 | 4 | 1
434 |  | Предохранительный клапан вторая ступень 12,5 кгс/см2 | СППК-4 | 2 | Разборка, очистка, промывка, дефектация. Устранение дефектов уплотнительных поверхностей седел, тарелок, клиньев, дисков, шиберов с проточкой, шлифовкой и протиркой. Восстановление уплотнительных поверхностей седел шлифовкой и притиркой. Механическая обработка уплотнительных поверхностей фланцев корпуса или патрубков под сварку и крышки. Сборка с заменой дефектных деталей. Гидравлическое испытание на плотность, регулировка. | 1 | 7.9 | 15.8 | 15.8 | 15.8 | 3 | 4 | 1
435 |  | Предохранительный клапан вторая ступень 12,5 кгс/см2 | СППК-4 | 2 | Снятие предохранительного клапана резервного | 1 | 1.1 | 2.2 | 2.2 | 2.2 | 3 | 4 | 1
436 |  | Предохранительный клапан вторая ступень 12,5 кгс/см2 | СППК-4 | 2 | Установка предохранительного клапана (из ревизии) | 1 | 5.4 | 10.8 | 10.8 | 10.8 | 3 | 4 | 1
437 |  | Предохранительный клапан третья ступень 40 кгс/см2 | СППК-4 | 2 | Снятие предохранительного клапана (для проведения ревизии) | 1 | 1.1 | 2.2 | 2.2 | 2.2 | 3 | 4 | 1
438 |  | Предохранительный клапан третья ступень 40 кгс/см2 | СППК-4 | 2 | Установка предохранительного клапана резервного (на время проведения ревизии) | 1 | 5.4 | 10.8 | 10.8 | 10.8 | 3 | 4 | 1
439 |  | Предохранительный клапан третья ступень 40 кгс/см2 | СППК-4 | 2 | Разборка, очистка, промывка, дефектация. Устранение дефектов уплотнительных поверхностей седел, тарелок, клиньев, дисков, шиберов с проточкой, шлифовкой и протиркой. Восстановление уплотнительных поверхностей седел шлифовкой и притиркой. Механическая обработка уплотнительных поверхностей фланцев корпуса или патрубков под сварку и крышки. Сборка с заменой дефектных деталей. Гидравлическое испытание на плотность, регулировка. | 1 | 7.9 | 15.8 | 15.8 | 15.8 | 3 | 4 | 1
440 |  | Предохранительный клапан третья ступень 40 кгс/см2 | СППК-4 | 2 | Снятие предохранительного клапана резервного | 1 | 1.1 | 2.2 | 2.2 | 2.2 | 3 | 4 | 1
441 |  | Предохранительный клапан третья ступень 40 кгс/см2 | СППК-4 | 2 | Установка предохранительного клапана (из ревизии) | 1 | 5.4 | 10.8 | 10.8 | 10.8 | 3 | 4 | 1
442 | Воздухосборник 15 кгс/см2, (здание Новотроицкой ГЭС) |  |  | 1 | ТО
443 |  | Предохранительный клапан | СППК 5 | 1 | Снятие предохранительного клапана (для проведения ревизии) | 1 | 1.1 | 1.1 | 1.1 | 1.1 | 3 | 4 | 1
444 |  | Предохранительный клапан | СППК 5 | 1 | Установка предохранительного клапана резервного (на время проведения ревизии) | 1 | 5.4 | 5.4 | 5.4 | 5.4 | 3 | 4 | 1
445 |  | Предохранительный клапан | СППК 5 | 1 | Разборка, очистка, промывка, дефектация. Устранение дефектов уплотнительных поверхностей седел, тарелок, клиньев, дисков, шиберов с проточкой, шлифовкой и протиркой. Восстановление уплотнительных поверхностей седел шлифовкой и притиркой. Механическая обработка уплотнительных поверхностей фланцев корпуса или патрубков под сварку и крышки. Сборка с заменой дефектных деталей. Гидравлическое испытание на плотность, регулировка. | 1 | 7.9 | 7.9 | 7.9 | 7.9 | 3 | 4 | 1
446 |  | Предохранительный клапан | СППК 5 | 1 | Снятие предохранительного клапана резервного | 1 | 1.1 | 1.1 | 1.1 | 1.1 | 3 | 4 | 1
447 |  | Предохранительный клапан | СППК 5 | 1 | Установка предохранительного клапана (из ревизии) | 1 | 5.4 | 5.4 | 5.4 | 5.4 | 3 | 4 | 1
442 | Барокамера БКД-120Т , (ГЭС-2) |  |  | 1 | ТО
443 |  | Предохранительный клапан | 06205, TUV SV 10-1090 A254 S/G0.63 | 1 | Снятие предохранительного клапана (для проведения ревизии) | 1 | 1.1 | 1.1 | 1.1 | 1.1 | 3 | 4 | 1
444 |  | Предохранительный клапан | 06205, TUV SV 10-1090 A254 S/G0.63 | 1 | Установка предохранительного клапана резервного (на время проведения ревизии) | 1 | 5.4 | 5.4 | 5.4 | 5.4 | 3 | 4 | 1
445 |  | Предохранительный клапан | 06205, TUV SV 10-1090 A254 S/G0.63 | 1 | Разборка, очистка, промывка, дефектация. Устранение дефектов уплотнительных поверхностей седел, тарелок, клиньев, дисков, шиберов с проточкой, шлифовкой и протиркой. Восстановление уплотнительных поверхностей седел шлифовкой и притиркой. Механическая обработка уплотнительных поверхностей фланцев корпуса или патрубков под сварку и крышки. Сборка с заменой дефектных деталей. Гидравлическое испытание на плотность, регулировка. | 1 | 7.9 | 7.9 | 7.9 | 7.9 | 3 | 4 | 1

## Прил 2
Приложение №2 к приложению №1
к Техническим требованиям филиала ПАО "РусГидро"-"Каскад Кубанских ГЭС" на закупку по лоту № 1-ТО-ПРОД-2019-ККГЭС "Группы ГЭС. Техническое обслуживание предохранительных клапанов сосудов, работающих под давлением"
Номенклатура и количество расходных материалов для выполнения ТО
(справочно)
№ п/п | Наменование материала | ГОСТ, ТУ | Единица измерения | Требуемое количество на 2019 | Требуемое количество на 2020 | Требуемое количество на 2021 | Примечание
1. | Обтирочная ветошь х/б | ГОСТ 5354-79 | кг | 11 | 11 | 11
2. | Солидол | ГОСТ1033-79 | кг | 5 | 5 | 5
3. | Графитная смазка УСА | ГОСТ 3333-80 | кг | 2.5 | 2.5 | 2.5
4. | Керосин технический | ГОСТ 18499-68 | кг | 50 | 50 | 50
5. | Шкурка шлифовальная тканевая | ГОСТ5009-82 | м2 | 2 | 2 | 2
7. | Паронит масло-бензостойкий 3 мм | ГОСТ 481-80. | кг | 4 | 4 | 4
8. | Пружина | РД 153-34.1-26.304-98 | шт | 10 | 10 | 10

## Прил 3
Приложение №3 к приложению №1
к Техническим требованиям филиала ПАО "РусГидро"-"Каскад Кубанских ГЭС" на закупку по лоту № 1-ТО-ПРОД-2019-ККГЭС "Группы ГЭС. Техническое обслуживание предохранительных клапанов сосудов, работающих под давлением"
Перечень
приборов и контрольно-измерительных средств и инструментов
№ п/п | Наименование приборов и средств измерения (тип, марка) | Требуемое количество | Класс точности | Примечание
1 | ультразвуковой толщиномер | 1
2 | Штангенциркуль 0-160мм | 2 | 2.5 | ГОСТ 166-80
3 | Линейка металлическая до 1000мм | 2 | 1мм | ГОСТ427-75

## Прил 4
Приложение №4 к приложению№1
к Техническим требованиям филиала ПАО "РусГидро"-"Каскад Кубанских ГЭС"
на закупку по лоту № 1-ТО-ПРОД-2019-ККГЭС "Группы ГЭС. Техническое обслуживание
предохранительных клапанов сосудов, работающих под давлением".
Перечень
инвентаря, инструмента и средств технологического оснащения
№ п/п | Вид | Наименование средства технологического оснащения (тип, марка) | Требуемые характеристики | Требуемое количество | Примечание
Инветнарь
|  | Наушники |  | 2 шт
|  | Щетка по металу |  | 3 шт
|  | Защитные очки |  | 3 шт
Инструмент
|  | Слесарный инструмент |  | 2 комплекта
Технологическая оснастка
|  | Стенд для испытаний и регулировки предохранительных клапанов |  | 1 шт
|  | Пресс универсальный малогабаритный | ПУМ 60-М | 1 шт
|  | Компрессор высокого давления, на давление не менее 75 кгс/см2 |  | 1 шт
|  | Предохранительный клапан | LESER 46223774 | 1 шт | Резервные клапаны для установки на время проведения ревизии рабочего клапана
|  | Предохранительный клапан | ППК Т-31 М-1 | 1 шт
|  | Предохранительный клапан | ППК Т-31 М-2 | 1 шт
|  | Предохранительный клапан | ППК-5 | 1 шт
|  | Предохранительный клапан | Р 55 -166-50 ПС | 1 шт
|  | Предохранительный клапан | СППК 5Р-50-160 | 1 шт
|  | Предохранительный клапан | СППК-4 | 1 шт
|  | Предохранительный клапан | СППК-4Р | 1 шт
|  | Предохранительный клапан | СППК-5 | 1 шт
|  | Редукционный клапан | РППК 9,2 кгс/см2 | 1 шт

## Прил 5
Приложение №5 к приложению №1
к Техническим требованиям филиала ПАО "РусГидро"-"Каскад Кубанских ГЭС"
на закупку по лоту № 1-ТО-ПРОД-2019-ККГЭС "Группы ГЭС. Техническое обслуживание
предохранительных клапанов сосудов, работающих под давлением".
Перечень
производственных активов, запланированных к вводу/выводу из эксплуатации
Код актива в ИС МАКСИМО | Производственный актив/Оборудование | Узел - уровень 2 | Узел - уровень 3 | Статус производственного актива (эксплуатация/резерв/ввод нового) | Воздействие в рамках Производственной программы (ремонт/реконструкция/замена) | Планируемая дата вывода из эксплуатации | Планируемая дата ввода в эксплуатацию | Примечание
| Воздухосборник |  |  | общие работы | ТО
общие работы
общие работы
общие работы
общие работы
общие работы
общие работы
общие работы
общие работы
общие работы
общие работы
общие работы
общие работы
общие работы
общие работы
общие работы
общие работы
общие работы
общие работы
общие работы
общие работы
общие работы
общие работы
общие работы
общие работы
общие работы
общие работы
общие работы
общие работы
общие работы
общие работы
общие работы
общие работы
общие работы
общие работы
общие работы
общие работы
общие работы
общие работы
общие работы
общие работы
общие работы
общие работы
общие работы
| Компрессор |  |  | общие работы | ТО
|  |  |  | общие работы | ТО
|  |  |  | общие работы | ТО
|  |  |  | общие работы | ТО
|  |  |  | общие работы | ТО
|  |  |  | общие работы | ТО
|  |  |  | общие работы | ТО
|  |  |  | общие работы | ТО
|  |  |  | общие работы | ТО
|  |  |  | общие работы | ТО
|  |  |  | общие работы | ТО
|  |  |  | общие работы | ТО
|  |  |  | общие работы | ТО
|  |  |  | общие работы | ТО
|  |  |  | общие работы | ТО
|  |  |  | общие работы | ТО
|  |  |  | общие работы | ТО
|  |  |  | общие работы | ТО
|  |  |  | общие работы | ТО
|  |  |  | общие работы | ТО
|  |  |  | общие работы | ТО
|  |  |  | общие работы | ТО
|  |  |  | общие работы | ТО
|  |  |  | общие работы | ТО
|  |  |  | общие работы | ТО
|  |  |  | общие работы | ТО
|  |  |  | общие работы | ТО
|  |  |  | общие работы | ТО
|  |  |  | общие работы | ТО
|  |  |  | общие работы | ТО
|  |  |  | общие работы | ТО
|  |  |  | общие работы | ТО
|  |  |  | общие работы | ТО
|  |  |  | общие работы | ТО
| Маслонапорная установка |  |  | общие работы | ТО
|  |  | общие работы | ТО
|  |  | общие работы | ТО
|  |  | общие работы | ТО
|  |  | общие работы | ТО
|  |  | общие работы | ТО
|  |  | общие работы | ТО

## Прил 6
Приложение №6 к приложению №1
к Техническим требованиям филиала ПАО "РусГидро"-"Каскад Кубанских ГЭС"
на закупку по лоту № 1-ТО-ПРОД-2019-ККГЭС "Группы ГЭС. Техническое обслуживание
предохранительных клапанов сосудов, работающих под давлением".
Перечень
проектной, технической, технологической и иной документации,
предоставляемой Заказчиком
№ п/п | Тип документа | Наименование документа | Примечание
1 | паспорт | паспорта предохранительного клапана | предоставляется по запросу подрядчика при необходимости
2 | журнал | "Журнал эксплуатации и ремонта предохранительных устройств" | предоставляется по запросу подрядчика при необходимости
3 | инструкция | инструкция по эксплуатации предохранительных клапанов | предоставляется по запросу подрядчика при необходимости
4 | чертежи | чертежи ПК

## Прил 7
Приложение №7 к приложению №1
к Техническим требованиям филиала ПАО "РусГидро"-"Каскад Кубанских ГЭС"
на закупку по лоту № 1-ТО-ПРОД-2019-ККГЭС "Группы ГЭС. Техническое обслуживание
предохранительных клапанов сосудов, работающих под давлением".
Перечень
отраслевых стандартов, НТД, РД и других документов для выполнения ТО
№ п/п | Наименование нормативного документа | Тип документа | Реквизиты документа | Примечание
1 | О промышленной безопасности опасных производственных объектов | Федеральный закон | №116- ФЗ
2 | Федеральные нормы и правила в области промышленной безопсности "Правила промышленной безопасности опасных производственных объектов, на которых используется оборудование, работающее под избыточным давлением". | Правила | ФНП ОРД
3 | Инструкция по эксплуатации, порядку и срокам проверки предохранительных устройств сосудов, работающих под давлением. | РД | РД 153-34.1-39.502-98
4 | Правила пожарной безопасности для энергетических предприятий | Правила | РД153.-34.0-03.301-00
5 | Правила безопасности при работе с инструментом и приспособлениями. | Правила | СО 153-34.03.204
6 | Правила по охране труда при работе на высоте. Приказ Минтруда России от 28.03.2014 N 155н | Правила | Приказ от 28.03.2014 N 155н
7 | Правила по охране труда при эксплуатации электроустановок. | Правила | Приказ № 328 от 24.06.2013

## Прил 8
Приложение №8 к приложению №1
к Техническим требованиям филиала ПАО "РусГидро"-"Каскад Кубанских ГЭС"
на закупку по лоту № 1-ТО-ПРОД-2019-ККГЭС "Группы ГЭС. Техническое обслуживание
предохранительных клапанов сосудов, работающих под давлением".
Требования по срокам устранения
крупных дефектов, проведения аварийно-восстановительных работ.
№ п/п | Вид крупного дефекта/ наименование аварийно-восстановительного воздействия |  | Значимость последствий (приоритет устранения) | Нормативные сроки устранения, час | Примечание
1 | Замена дефектного узла и настройка ПК |  | первоочередно | 8

## 2019
Приложение №9 к приложению №1
к Техническим требованиям филиала ПАО "РусГидро"-"Каскад Кубанских ГЭС"
на закупку по лоту № 1-ТО-ПРОД-2019-ККГЭС "Группы ГЭС. Техническое обслуживание
предохранительных клапанов сосудов, работающих под давлением".
Календарный график на 2019 год
№ п/п | Наименование Объектов | Наименование Оборудования | Наименование Технических устройств, подлежащих ТО | Количество единиц ТУ | Дата ТО
1 | Здание ГАЭС | Воздухосборник 40 кгс/см2, №1 | Предохранительный клапан ППК Т-31 М-2 | 1шт | 30.06.19.
2 | Здание ГАЭС, компрессорная | Компрессор -1, ВШВ 1/40, первая ступень 3,3 кгс/см2 | Предохранительный клапан СППК-4 | 1шт | 30.06.19.
3 | Здание ГАЭС, компрессорная | Компрессор -1, ВШВ 1/40, вторая ступень 12,5 кгс/см2 | Предохранительный клапан СППК-4 | 1шт | 30.06.19.
4 | Здание ГАЭС, компрессорная | Компрессор -1, ВШВ 1/40, третья ступень 40 кгс/см2 | Предохранительный клапан СППК-4 | 1шт | 30.06.19.
5 | Здание ГАЭС, компрессорная | Компрессор -2, ВШВ 1/40, первая ступень 3,3 кгс/см2 | Предохранительный клапан СППК-4 | 1шт | 06.09.19.
6 | Здание ГАЭС, компрессорная | Компрессор -2, ВШВ 1/40, вторая ступень 12,5 кгс/см2 | Предохранительный клапан СППК-4 | 1шт | 06.09.19.
7 | Здание ГАЭС, компрессорная | Компрессор -2, ВШВ 1/40, третья ступень 40 кгс/см2 | Предохранительный клапан СППК-4 | 1шт | 06.09.19.
8 | Здание ГЭС-1 | Воздухосборник 40 кгс/см2, №1 | Предохранительный клапан ППК Т-31 М-2 | 1шт | 12.07.19.
9 | Здание ГЭС-1 | Воздухосборник 25 кгс/см2, №2 | Предохранительный клапан ППК Т-31 М-2 | 1шт | 13.07.19.
10 | Здание ГЭС-1, компрессорная | Компрессор -1, ВШВ 1/40, первая ступень 3,3 кгс/см2 | Предохранительный клапан СППК-4 | 1шт | 12.09.19.
11 | Здание ГЭС-1, компрессорная | Компрессор -1, ВШВ 1/40, вторая ступень 12,5 кгс/см2 | Предохранительный клапан СППК-4 | 1шт | 12.09.19.
12 | Здание ГЭС-1, компрессорная | Компрессор -1, ВШВ 1/40, третья ступень 40 кгс/см2 | Предохранительный клапан СППК-4 | 1шт | 12.09.19.
13 | Здание ГЭС-1, компрессорная | Компрессор -2, ВШВ 1/40, первая ступень 3,3 кгс/см2 | Предохранительный клапан СППК-4 | 1шт | 19.09.19.
14 | Здание ГЭС-1, компрессорная | Компрессор -2, ВШВ 1/40, вторая ступень 12,5 кгс/см2 | Предохранительный клапан СППК-4 | 1шт | 19.09.19.
15 | Здание ГЭС-1, компрессорная | Компрессор -2, ВШВ 1/40, третья ступень 40 кгс/см2 | Предохранительный клапан СППК-4 | 1шт | 19.09.19.
16 | Здание ГЭС-2 | Воздухосборник 18 кгс/см2, №1 | Предохранительный клапан ППК Т-31 М-1 | 1шт | 14.01.19.
17 | Здание ГЭС-2 | Воздухосборник 8 кгс/см2, №2 | Предохранительный клапан ППК Т-31 М-1 | 1шт | 15.05.19.
18 | Здание ГЭС-2 | Воздухосборник 40 кгс/см2, №3 | Предохранительный клапан ППК Т-31 М-1 | 1шт | 16.05.19.
19 | Здание ГЭС-2 | Воздухосборник 40 кгс/см2, №4 | Предохранительный клапан ППК Т-31 М-1 | 1шт | 17.05.19.
20 | Здание ГЭС-2, компрессорная | Компрессор -1, ВШВ 1/40, первая ступень 3,3 кгс/см2 | Предохранительный клапан СППК-4 | 1шт | 15.07.19.
21 | Здание ГЭС-2, компрессорная | Компрессор -1, ВШВ 1/40, вторая ступень 12,5 кгс/см2 | Предохранительный клапан СППК-4 | 1шт | 15.07.19.
22 | Здание ГЭС-2, компрессорная | Компрессор -1, ВШВ 1/40, третья ступень 40 кгс/см2 | Предохранительный клапан СППК-4 | 1шт | 15.07.19.
23 | Здание ГЭС-2, компрессорная | Компрессор -2, ВШВ 1/40, первая ступень 3,3 кгс/см2 | Предохранительный клапан СППК-4 | 1шт | 25.07.19.
24 | Здание ГЭС-2, компрессорная | Компрессор -2, ВШВ 1/40, вторая ступень 12,5 кгс/см2 | Предохранительный клапан СППК-4 | 1шт | 25.07.19.
25 | Здание ГЭС-2, компрессорная | Компрессор -2, ВШВ 1/40, третья ступень 40 кгс/см2 | Предохранительный клапан СППК-4 | 1шт | 25.07.19.
26 | ГЭС-2 ОРУ-110 кВ | Воздухосборник 40 кгс/см2, №1 | Предохранительный клапан ППК Т-31 М-1 | 1шт | 29.08.19.
27 | ГЭС-2 ОРУ-110 кВ | Воздухосборник 40 кгс/см2, №2 | Предохранительный клапан ППК Т-31 М-1 | 1шт | 26.08.19.
28 | ГЭС-2 ОРУ-110 кВ | Воздухосборник 40 кгс/см2, №3 | Предохранительный клапан ППК Т-31 М-1 | 1шт | 27.08.19.
29 | ГЭС-2 ОРУ-110 кВ | Воздухосборник 40 кгс/см2, №4 | Предохранительный клапан ППК Т-31 М-1 | 1шт | 30.08.19.
36 | Здание ГЭС-3 | Воздухосборник 40 кгс/см2, №1 | Предохранительный клапан ППК Т-31 М-1 | 1шт | 08.10.19.
37 | Здание ГЭС-3 | Воздухосборник 40 кгс/см2, №2 | Предохранительный клапан ППК Т-31 М-1 | 1шт | 07.10.19.
38 | Здание ГЭС-3 | Воздухосборник 8 кгс/см2, №3 | Предохранительный клапан ППК Т-31 М-1 | 1шт | 01.07.19.
39 | Здание ГЭС-3 | Воздухосборник 8 кгс/см2, №4 | Предохранительный клапан ППК Т-31 М-1 | 1шт | 08.10.19.
40 | Здание ГЭС-3, компрессоная | Компрессор -1, ВШВ 1/40, первая ступень 3,3 кгс/см2 | Предохранительный клапан СППК-4 | 1шт | 07.10.19.
41 | Здание ГЭС-3, компрессоная | Компрессор -1, ВШВ 1/40, вторая ступень 12,5 кгс/см2 | Предохранительный клапан СППК-4 | 1шт | 07.10.19.
42 | Здание ГЭС-3, компрессоная | Компрессор -1, ВШВ 1/40, третья ступень 40 кгс/см2 | Предохранительный клапан СППК-4 | 1шт | 07.10.19.
43 | Здание ГЭС-3, компрессоная | Компрессор -2, ВШВ 1/40, первая ступень 3,3 кгс/см2 | Предохранительный клапан СППК-4 | 1шт | 09.10.19.
44 | Здание ГЭС-3, компрессоная | Компрессор -2, ВШВ 3/40, вторая ступень 12,5 кгс/см2 | Предохранительный клапан СППК-4 | 1шт | 09.10.19.
45 | Здание ГЭС-3, компрессоная | Компрессор -2, ВШВ 1/40, третья ступень 40 кгс/см2 | Предохранительный клапан СППК-4 | 1шт | 09.10.19.
46 | Здание ГЭС-3 | Воздушная магистраль | Предохранительный клапан ППК Т-31 М-1 | 1шт | 09.10.19.
47 | Здание ГЭС-3 | Редукционный с 40 до 8 кгс/см2 | Редукционный клапан РППК 9,2 кгс/см2 | 1шт | 09.10.19.
48 | Здание ГЭС-4 | Воздухосборник 40 кгс/см2, №1 | Предохранительный клапан ППК Т-31 М-1 | 1шт | 23.07.19.
49 | Здание ГЭС-4 | Воздухосборник 40 кгс/см2, №2 | Предохранительный клапан ППК Т-31 М-1 | 1шт | 26.07.19.
50 | Здание ГЭС-4 | Воздухосборник 8 кгс/см2, №3 | Предохранительный клапан ППК Т-31 М-1 | 1шт | 25.07.19.
51 | Здание ГЭС-4 | Воздухосборник 8 кгс/см2, №4 | Предохранительный клапан ППК Т-31 М-1 | 1шт | 29.07.19.
52 | ОРУ-330 кВ ГЭС-4 | Воздухосборник 45 кгс/см2, №1 | Предохранительный клапан ППК Т-31 М-1 | 1шт | 04.07.19.
53 | ОРУ-330 кВ ГЭС-4 | Воздухосборник 45 кгс/см2, №2 | Предохранительный клапан ППК Т-31 М-1 | 1шт | 08.07.19.
54 | ОРУ-330 кВ ГЭС-4 | Воздухосборник 45 кгс/см2, №3 | Предохранительный клапан ППК Т-31 М-1 | 1шт | 09.07.19.
55 | ОРУ-330 кВ ГЭС-4 | Воздухосборник 45 кгс/см2, №4 | Предохранительный клапан ППК Т-31 М-1 | 1шт | 10.07.19.
56 | ОРУ-330 кВ ГЭС-4 | Воздухосборник 45 кгс/см2, №5 | Предохранительный клапан ППК Т-31 М-1 | 1шт | 15.07.19.
57 | ОРУ-330 кВ ГЭС-4 | Воздухосборник 45 кгс/см2, №6 | Предохранительный клапан ППК Т-31 М-1 | 1шт | 16.07.19.
58 | ОРУ-330 кВ ГЭС-4 | Воздухосборник 45 кгс/см2, №7 | Предохранительный клапан ППК Т-31 М-1 | 1шт | 17.07.19.
59 | ОРУ-330 кВ ГЭС-4 | Воздухосборник 45 кгс/см2, №8 | Предохранительный клапан ППК Т-31 М-1 | 1шт | 18.07.19.
60 | ОРУ-330 кВ ГЭС-4 | Воздухосборник 45 кгс/см2, №9 | Предохранительный клапан ППК Т-31 М-1 | 1шт | 22.07.19.
61 | ОРУ-330 кВ ГЭС-4 | Воздухосборник 45 кгс/см2, №10 | Предохранительный клапан ППК Т-31 М-1 | 1шт | 23.07.19.
62 | Здание ГЭС-4, компрессорная | Компрессор-1, ВШВ 1/40, первая ступень 3,5 кгс/см2 | Предохранительный клапан СППК-4 | 1шт | 14.10.19.
63 | Здание ГЭС-4, компрессорная | Компрессор -1, ВШВ 1/40, вторая ступень 12,5 кгс/см2 | Предохранительный клапан СППК-4 | 1шт | 14.10.19.
64 | Здание ГЭС-4, компрессорная | Компрессор -1, ВШВ 1/40, третья ступень 45 кгс/см2 | Предохранительный клапан СППК-4 | 1шт | 14.10.19.
65 | Здание ГЭС-4, компрессорная | Компрессор -2, ВШВ 1/40, первая ступень 3,5 кгс/см2 | Предохранительный клапан СППК-4 | 1шт | 21.10.19.
66 | Здание ГЭС-4, компрессорная | Компрессор -2, ВШВ 1/40, вторая ступень 12,5 кгс/см2 | Предохранительный клапан СППК-4 | 1шт | 21.10.19.
67 | Здание ГЭС-4, компрессорная | Компрессор -2, ВШВ 1/40, третья ступень 45 кгс/см2 | Предохранительный клапан СППК-4 | 1шт | 21.10.19.
68 | ОРУ-330 кВ ГЭС-4 | Компрессор ВШВ 3/100, первая ступень 2,9 кгс/см2 | Предохранительный клапан СППК-4Р | 1шт | 24.10.19.
69 | ОРУ-330 кВ ГЭС-4 | Компрессор ВШВ 3/100, вторая ступень 8,5 кгс/см2 | Предохранительный клапан СППК-4Р | 1шт | 24.10.19.
70 | ОРУ-330 кВ ГЭС-4 | Компрессор ВШВ 3/100, третья ступень 26 кгс/см2 | Предохранительный клапан СППК-4Р | 1шт | 24.10.19.
71 | ОРУ-330 кВ ГЭС-4 | Компрессор ВШВ 3/100, четвёртая ступень 75 кгс/см2 | Предохранительный клапан СППК-4Р | 1шт | 24.10.19.
72 | ОРУ-330 кВ ГЭС-4 | Компрессор ВШВ 3/100, пятая ступень 112 кгс/см2 | Предохранительный клапан СППК-4Р | 1шт | 24.10.19.
73 | ОРУ-330 кВ ГЭС-4 | Компрессор ВШ 3/40, первая ступень 2,5 кгс/см2 | Предохранительный клапан СППК-4Р | 1шт | 25.10.19.
74 | ОРУ-330 кВ ГЭС-4 | Компрессор ВШ 3/40, вторая ступень 14 кгс/см2 | Предохранительный клапан СППК-4Р | 1шт | 25.10.19.
75 | ОРУ-330 кВ ГЭС-4 | Компрессор ВШ 3/40, третья ступень 48 кгс/см2 | Предохранительный клапан СППК-4Р | 1шт | 25.10.19.
76 | ОРУ-110 кВ ГЭС-4 | Воздушная магистраль | Предохранительный клапан ППК Т-31 М-1 | 1шт | 26.10.19.
77 | ОРУ-330 кВ ГЭС-4 | Воздушная магистраль | Предохранительный клапан ППК Т-31 М-1 | 1шт | 26.10.19.
78 | Здание ГЭС-4 | Воздушная магистраль | Предохранительный клапан ППК Т-31 М-1 | 1шт | 26.10.19.
79 | Здание ГЭС-4 | Редукционный с 40 до 8 кгс/см2 | Редукционный клапан РППК 9,2 кгс/см2 | 1шт | 26.10.19.
80 | Здание Сенгилеевской ГЭС | Воздухосборник 9 кгс/см2, №ВК-2 | Предохранительный клапан ППК-5 | 1шт | 10.06.19.
81 | Здание Сенгилеевской ГЭС | Воздухосборник 23 кгс/см2, №ВК-3 | Предохранительный клапан ППК-5 | 1шт | 17.01.19.
82 | Здание Сенгилеевской ГЭС, компрессорная | Компрессор -1, ВШВ 1/40, первая ступень 3,3 кгс/см2 | Предохранительный клапан СППК-4 | 1шт | 17.01.19.
83 | Здание Сенгилеевской ГЭС, компрессорная | Компрессор -1, ВШВ 1/40, вторая ступень 12,5 кгс/см2 | Предохранительный клапан СППК-4 | 1шт | 17.01.19.
84 | Здание Сенгилеевской ГЭС, компрессорная | Компрессор -1, ВШВ 1/40, третья ступень 40 кгс/см2 | Предохранительный клапан СППК-4 | 1шт | 17.01.19.
85 | Здание Сенгилеевской ГЭС, компрессорная | Компрессор -2, ВШВ 1/40, первая ступень 3,3 кгс/см2 | Предохранительный клапан СППК-4 | 1шт | 19.01.19.
86 | Здание Сенгилеевской ГЭС, компрессорная | Компрессор -2, ВШВ 1/40, вторая ступень 12,5 кгс/см2 | Предохранительный клапан СППК-4 | 1шт | 19.01.19.
87 | Здание Сенгилеевской ГЭС, компрессорная | Компрессор -2, ВШВ 1/40, третья ступень 40 кгс/см2 | Предохранительный клапан СППК-4 | 1шт | 19.01.19.
88 | Здание Егорлыкской ГЭС (открытая площадка здания ГЭС) | Воздухосборник 25 кгс/см2, №ВК-3 | Предохранительный клапан ППК-5 | 1шт | 08.08.19.
89 | Егорлыкской ГЭС, компрессорная | Компрессор -1, ВШВ 1/40, первая ступень 3,3 кгс/см2 | Предохранительный клапан СППК-4 | 1шт | 08.08.19.
90 | Егорлыкской ГЭС, компрессорная | Компрессор -1, ВШВ 1/40, вторая ступень 12,5 кгс/см2 | Предохранительный клапан СППК-4 | 1шт | 08.08.19.
91 | Егорлыкской ГЭС, компрессорная | Компрессор -1, ВШВ 1/40, третья ступень 40 кгс/см2 | Предохранительный клапан СППК-4 | 1шт | 08.08.19.
92 | Егорлыкской ГЭС, компрессорная | Компрессор -2, ВШВ 1/40, первая ступень 3,3 кгс/см2 | Предохранительный клапан СППК-4 | 1шт | 15.08.19.
93 | Егорлыкской ГЭС, компрессорная | Компрессор -2, ВШВ 1/40, вторая ступень 12,5 кгс/см2 | Предохранительный клапан СППК-4 | 1шт | 15.08.19.
94 | Егорлыкской ГЭС, компрессорная | Компрессор -2, ВШВ 1/40, третья ступень 40 кгс/см2 | Предохранительный клапан СППК-4 | 1шт | 15.08.19.
95 | Егорлыкская ГЭС-2 (открытая площадка здания ГЭС) | Воздухосборник 70 кгс/см2, | Предохранительный клапан СППК 5Р-50-160 | 1 шт | 09.10.19.
96 | Егорлыкская ГЭС-2 (открытая площадка здания ГЭС) | Воздухосборник 8 кгс/см2, | Предохранительный клапан Р 555 -166-50 | 1 шт | 09.10.19.
97 | Егорлыкская ГЭС-2 (открытая площадка здания ГЭС) | Воздухосборник 8 кгс/см2, | Предохранительный клапан Р 555 -166-50 | 1 шт | 09.10.19.
98 | Здание Егорлыкской ГЭС-2 | Маслонапорная установка 63 кгс/см2, №1 | Предохранительный клапан LESER 46223774 | 1 шт | 30.05.19.
99 | Здание Егорлыкской ГЭС-2 | Маслонапорная установка 63 кгс/см2, №2 | Предохранительный клапан LESER 46223774 | 1 шт | 26.06.19.
100 | Здание Егорлыкской ГЭС-2 | Маслонапорная установка 63 кгс/см2, №3 | Предохранительный клапан LESER 46223774 | 1 шт | 04.07.19.
101 | Здание Егорлыкской ГЭС-2 | Маслонапорная установка 63 кгс/см2, №4 | Предохранительный клапан LESER 46223774 | 1 шт | 11.07.19.
102 | Здание Егорлыкской ГЭС-2, компрессорная | Компрессор -1, WP 126 L первая ступень 4 кгс/см2 | Предохранительный клапан СППК-4 | 1 шт | 09.10.19.
103 | Здание Егорлыкской ГЭС-2, компрессорная | Компрессор -1, WP 126 L вторая ступень 17 кгс/см2 | Предохранительный клапан СППК-4 | 1 шт | 09.10.19.
104 | Здание Егорлыкской ГЭС-2, компрессорная | Компрессор -1, WP 126 L третья ступень 73,5 кгс/см2 | Предохранительный клапан СППК-4 | 1 шт | 09.10.19.
105 | Здание Егорлыкской ГЭС-2, компрессорная | Компрессор -2, WP 126 L первая ступень 4 кгс/см2 | Предохранительный клапан СППК-4 | 1 шт | 17.10.19.
106 | Здание Егорлыкской ГЭС-2, компрессорная | Компрессор -2, WP 126 L вторая ступень 17 кгс/см2 | Предохранительный клапан СППК-4 | 1 шт | 17.10.19.
107 | Здание Егорлыкской ГЭС-2, компрессорная | Компрессор -2, WP 126 L третья ступень 73,5 кгс/см2 | Предохранительный клапан СППК-4 | 1 шт | 17.10.19.
108 | Здание Новотроицкой ГЭС | Воздухосборник 15 кгс/см2, | Предохранительный клапан СППК-5 | 1шт | 30.05.19.
109 | Здание Новотроицкой ГЭС, компрессоная | Компрессор -1, ВШВ 1/40, первая ступень 3,3 кгс/см2 | Предохранительный клапан СППК-4 | 1шт | 30.05.19.
110 | Здание Новотроицкой ГЭС, компрессоная | Компрессор -1, ВШВ 1/40, вторая ступень 12,5 кгс/см2 | Предохранительный клапан СППК-4 | 1шт | 30.05.19.
111 | Здание Новотроицкой ГЭС, компрессоная | Компрессор -1, ВШВ 1/40, третья ступень 40 кгс/см2 | Предохранительный клапан СППК-4 | 1шт | 30.05.19.
112 | Здание Новотроицкой ГЭС, компрессоная | Компрессор -2, ВШВ 1/40, первая ступень 3,3 кгс/см2 | Предохранительный клапан СППК-4 | 1шт | 03.06.19.
113 | Здание Новотроицкой ГЭС, компрессоная | Компрессор -2, ВШВ 1/40, вторая ступень 12,5 кгс/см2 | Предохранительный клапан СППК-4 | 1шт | 03.06.19.
114 | Здание Новотроицкой ГЭС, компрессоная | Компрессор -2, ВШВ 1/40, третья ступень 40 кгс/см2 | Предохранительный клапан СППК-4 | 1шт | 03.06.19.
115 | ГЭС-2, водолазный комплекс | Барокамера БКД-120Т | Предохранительный клапан, 06205, TUV SV 10-1090 A254 S/G0.63, 10.00 bar F 1324 Nm3/h | 1шт | 15.07.19.

## 2020
Приложение №10 к приложению №1
к Техническим требованиям филиала ПАО "РусГидро"-"Каскад Кубанских ГЭС"
на закупку по лоту № 1-ТО-ПРОД-2019-ККГЭС "Группы ГЭС. Техническое обслуживание
предохранительных клапанов сосудов, работающих под давлением".
Календарный график на 2020 год
№ п/п | Наименование Объектов | Наименование Оборудования | Наименование Технических устройств, подлежащих ТО | Количество единиц ТУ | Дата ТО
1 | Здание ГАЭС | Воздухосборник 40 кгс/см2, №1 | Предохранительный клапан ППК Т-31 М-2 | 1шт | 30.06.20.
2 | Здание ГАЭС, компрессорная | Компрессор -1, ВШВ 1/40, первая ступень 3,3 кгс/см2 | Предохранительный клапан СППК-4 | 1шт | 30.08.20.
3 | Здание ГАЭС, компрессорная | Компрессор -1, ВШВ 1/40, вторая ступень 12,5 кгс/см2 | Предохранительный клапан СППК-4 | 1шт | 30.08.20.
4 | Здание ГАЭС, компрессорная | Компрессор -1, ВШВ 1/40, третья ступень 40 кгс/см2 | Предохранительный клапан СППК-4 | 1шт | 30.08.20.
5 | Здание ГАЭС, компрессорная | Компрессор -2, ВШВ 1/40, первая ступень 3,3 кгс/см2 | Предохранительный клапан СППК-4 | 1шт | 06.09.20.
6 | Здание ГАЭС, компрессорная | Компрессор -2, ВШВ 1/40, вторая ступень 12,5 кгс/см2 | Предохранительный клапан СППК-4 | 1шт | 06.09.20.
7 | Здание ГАЭС, компрессорная | Компрессор -2, ВШВ 1/40, третья ступень 40 кгс/см2 | Предохранительный клапан СППК-4 | 1шт | 06.09.20.
8 | Здание ГЭС-1 | Воздухосборник 40 кгс/см2, №1 | Предохранительный клапан ППК Т-31 М-2 | 1шт | 12.07.20.
9 | Здание ГЭС-1 | Воздухосборник 25 кгс/см2, №2 | Предохранительный клапан ППК Т-31 М-2 | 1шт | 13.07.20.
10 | Здание ГЭС-1, компрессорная | Компрессор -1, ВШВ 1/40, первая ступень 3,3 кгс/см2 | Предохранительный клапан СППК-4 | 1шт | 12.09.20.
11 | Здание ГЭС-1, компрессорная | Компрессор -1, ВШВ 1/40, вторая ступень 12,5 кгс/см2 | Предохранительный клапан СППК-4 | 1шт | 12.09.20.
12 | Здание ГЭС-1, компрессорная | Компрессор -1, ВШВ 1/40, третья ступень 40 кгс/см2 | Предохранительный клапан СППК-4 | 1шт | 12.09.20.
13 | Здание ГЭС-1, компрессорная | Компрессор -2, ВШВ 1/40, первая ступень 3,3 кгс/см2 | Предохранительный клапан СППК-4 | 1шт | 20.09.20.
14 | Здание ГЭС-1, компрессорная | Компрессор -2, ВШВ 1/40, вторая ступень 12,5 кгс/см2 | Предохранительный клапан СППК-4 | 1шт | 20.09.20.
15 | Здание ГЭС-1, компрессорная | Компрессор -2, ВШВ 1/40, третья ступень 40 кгс/см2 | Предохранительный клапан СППК-4 | 1шт | 20.09.20.
16 | Здание ГЭС-2 | Воздухосборник 18 кгс/см2, №1 | Предохранительный клапан ППК Т-31 М-1 | 1шт | 16.05.20.
17 | Здание ГЭС-2 | Воздухосборник 8 кгс/см2, №2 | Предохранительный клапан ППК Т-31 М-1 | 1шт | 20.05.20.
18 | Здание ГЭС-2 | Воздухосборник 40 кгс/см2, №3 | Предохранительный клапан ППК Т-31 М-1 | 1шт | 18.05.20.
19 | Здание ГЭС-2 | Воздухосборник 40 кгс/см2, №4 | Предохранительный клапан ППК Т-31 М-1 | 1шт | 19.05.20.
20 | Здание ГЭС-2, компрессорная | Компрессор -1, ВШВ 1/40, первая ступень 3,3 кгс/см2 | Предохранительный клапан СППК-4 | 1шт | 17.07.20.
21 | Здание ГЭС-2, компрессорная | Компрессор -1, ВШВ 1/40, вторая ступень 12,5 кгс/см2 | Предохранительный клапан СППК-4 | 1шт | 17.07.20.
22 | Здание ГЭС-2, компрессорная | Компрессор -1, ВШВ 1/40, третья ступень 40 кгс/см2 | Предохранительный клапан СППК-4 | 1шт | 17.07.20.
23 | Здание ГЭС-2, компрессорная | Компрессор -2, ВШВ 1/40, первая ступень 3,3 кгс/см2 | Предохранительный клапан СППК-4 | 1шт | 18.07.20.
24 | Здание ГЭС-2, компрессорная | Компрессор -2, ВШВ 1/40, вторая ступень 12,5 кгс/см2 | Предохранительный клапан СППК-4 | 1шт | 18.07.20.
25 | Здание ГЭС-2, компрессорная | Компрессор -2, ВШВ 1/40, третья ступень 40 кгс/см2 | Предохранительный клапан СППК-4 | 1шт | 18.07.20.
26 | ГЭС-2 ОРУ-110 кВ | Воздухосборник 40 кгс/см2, №1 | Предохранительный клапан ППК Т-31 М-1 | 1шт | 30.08.20.
27 | ГЭС-2 ОРУ-110 кВ | Воздухосборник 40 кгс/см2, №2 | Предохранительный клапан ППК Т-31 М-1 | 1шт | 25.08.20.
28 | ГЭС-2 ОРУ-110 кВ | Воздухосборник 40 кгс/см2, №3 | Предохранительный клапан ППК Т-31 М-1 | 1шт | 25.08.20.
29 | ГЭС-2 ОРУ-110 кВ | Воздухосборник 40 кгс/см2, №4 | Предохранительный клапан ППК Т-31 М-1 | 1шт | 30.08.20.
36 | Здание ГЭС-3 | Воздухосборник 40 кгс/см2, №1 | Предохранительный клапан ППК Т-31 М-1 | 1шт | 06.10.20.
37 | Здание ГЭС-3 | Воздухосборник 40 кгс/см2, №2 | Предохранительный клапан ППК Т-31 М-1 | 1шт | 05.10.20.
38 | Здание ГЭС-3 | Воздухосборник 8 кгс/см2, №3 | Предохранительный клапан ППК Т-31 М-1 | 1шт | 03.07.20.
39 | Здание ГЭС-3 | Воздухосборник 8 кгс/см2, №4 | Предохранительный клапан ППК Т-31 М-1 | 1шт | 03.10.20.
40 | Здание ГЭС-3, компрессоная | Компрессор -1, ВШВ 1/40, первая ступень 3,3 кгс/см2 | Предохранительный клапан СППК-4 | 1шт | 02.10.20.
41 | Здание ГЭС-3, компрессоная | Компрессор -1, ВШВ 1/40, вторая ступень 12,5 кгс/см2 | Предохранительный клапан СППК-4 | 1шт | 02.10.20.
42 | Здание ГЭС-3, компрессоная | Компрессор -1, ВШВ 1/40, третья ступень 40 кгс/см2 | Предохранительный клапан СППК-4 | 1шт | 02.10.20.
43 | Здание ГЭС-3, компрессоная | Компрессор -2, ВШВ 1/40, первая ступень 3,3 кгс/см2 | Предохранительный клапан СППК-4 | 1шт | 04.10.20.
44 | Здание ГЭС-3, компрессоная | Компрессор -2, ВШВ 3/40, вторая ступень 12,5 кгс/см2 | Предохранительный клапан СППК-4 | 1шт | 04.10.20.
45 | Здание ГЭС-3, компрессоная | Компрессор -2, ВШВ 1/40, третья ступень 40 кгс/см2 | Предохранительный клапан СППК-4 | 1шт | 04.10.20.
46 | Здание ГЭС-3 | Воздушная магистраль | Предохранительный клапан ППК Т-31 М-1 | 1шт | 04.10.20.
47 | Здание ГЭС-3 | Редукционный с 40 до 8 кгс/см2 | Редукционный клапан РППК 9,2 кгс/см2 | 1шт | 04.10.20.
48 | Здание ГЭС-4 | Воздухосборник 40 кгс/см2, №1 | Предохранительный клапан ППК Т-31 М-1 | 1шт | 24.07.20.
49 | Здание ГЭС-4 | Воздухосборник 40 кгс/см2, №2 | Предохранительный клапан ППК Т-31 М-1 | 1шт | 27.07.20.
50 | Здание ГЭС-4 | Воздухосборник 8 кгс/см2, №3 | Предохранительный клапан ППК Т-31 М-1 | 1шт | 26.07.20.
51 | Здание ГЭС-4 | Воздухосборник 8 кгс/см2, №4 | Предохранительный клапан ППК Т-31 М-1 | 1шт | 28.07.20.
52 | ОРУ-330 кВ ГЭС-4 | Воздухосборник 45 кгс/см2, №1 | Предохранительный клапан ППК Т-31 М-1 | 1шт | 06.07.20.
53 | ОРУ-330 кВ ГЭС-4 | Воздухосборник 45 кгс/см2, №2 | Предохранительный клапан ППК Т-31 М-1 | 1шт | 07.07.20.
54 | ОРУ-330 кВ ГЭС-4 | Воздухосборник 45 кгс/см2, №3 | Предохранительный клапан ППК Т-31 М-1 | 1шт | 04.07.20.
55 | ОРУ-330 кВ ГЭС-4 | Воздухосборник 45 кгс/см2, №4 | Предохранительный клапан ППК Т-31 М-1 | 1шт | 05.07.20.
56 | ОРУ-330 кВ ГЭС-4 | Воздухосборник 45 кгс/см2, №5 | Предохранительный клапан ППК Т-31 М-1 | 1шт | 13.07.20.
57 | ОРУ-330 кВ ГЭС-4 | Воздухосборник 45 кгс/см2, №6 | Предохранительный клапан ППК Т-31 М-1 | 1шт | 14.07.20.
58 | ОРУ-330 кВ ГЭС-4 | Воздухосборник 45 кгс/см2, №7 | Предохранительный клапан ППК Т-31 М-1 | 1шт | 12.07.20.
59 | ОРУ-330 кВ ГЭС-4 | Воздухосборник 45 кгс/см2, №8 | Предохранительный клапан ППК Т-31 М-1 | 1шт | 17.07.20.
60 | ОРУ-330 кВ ГЭС-4 | Воздухосборник 45 кгс/см2, №9 | Предохранительный клапан ППК Т-31 М-1 | 1шт | 21.07.20.
61 | ОРУ-330 кВ ГЭС-4 | Воздухосборник 45 кгс/см2, №10 | Предохранительный клапан ППК Т-31 М-1 | 1шт | 20.07.20.
62 | Здание ГЭС-4, компрессорная | Компрессор-1, ВШВ 1/40, первая ступень 3,5 кгс/см2 | Предохранительный клапан СППК-4 | 1шт | 13.10.20.
63 | Здание ГЭС-4, компрессорная | Компрессор -1, ВШВ 1/40, вторая ступень 12,5 кгс/см2 | Предохранительный клапан СППК-4 | 1шт | 13.10.20.
64 | Здание ГЭС-4, компрессорная | Компрессор -1, ВШВ 1/40, третья ступень 45 кгс/см2 | Предохранительный клапан СППК-4 | 1шт | 13.10.20.
65 | Здание ГЭС-4, компрессорная | Компрессор -2, ВШВ 1/40, первая ступень 3,5 кгс/см2 | Предохранительный клапан СППК-4 | 1шт | 20.10.20.
66 | Здание ГЭС-4, компрессорная | Компрессор -2, ВШВ 1/40, вторая ступень 12,5 кгс/см2 | Предохранительный клапан СППК-4 | 1шт | 20.10.20.
67 | Здание ГЭС-4, компрессорная | Компрессор -2, ВШВ 1/40, третья ступень 45 кгс/см2 | Предохранительный клапан СППК-4 | 1шт | 20.10.20.
68 | ОРУ-330 кВ ГЭС-4 | Компрессор ВШВ 3/100, первая ступень 2,9 кгс/см2 | Предохранительный клапан СППК-4Р | 1шт | 24.10.20.
69 | ОРУ-330 кВ ГЭС-4 | Компрессор ВШВ 3/100, вторая ступень 8,5 кгс/см2 | Предохранительный клапан СППК-4Р | 1шт | 24.10.20.
70 | ОРУ-330 кВ ГЭС-4 | Компрессор ВШВ 3/100, третья ступень 26 кгс/см2 | Предохранительный клапан СППК-4Р | 1шт | 24.10.20.
71 | ОРУ-330 кВ ГЭС-4 | Компрессор ВШВ 3/100, четвёртая ступень 75 кгс/см2 | Предохранительный клапан СППК-4Р | 1шт | 24.10.20.
72 | ОРУ-330 кВ ГЭС-4 | Компрессор ВШВ 3/100, пятая ступень 112 кгс/см2 | Предохранительный клапан СППК-4Р | 1шт | 24.10.20.
73 | ОРУ-330 кВ ГЭС-4 | Компрессор ВШ 3/40, первая ступень 2,5 кгс/см2 | Предохранительный клапан СППК-4Р | 1шт | 25.10.20.
74 | ОРУ-330 кВ ГЭС-4 | Компрессор ВШ 3/40, вторая ступень 14 кгс/см2 | Предохранительный клапан СППК-4Р | 1шт | 25.10.20.
75 | ОРУ-330 кВ ГЭС-4 | Компрессор ВШ 3/40, третья ступень 48 кгс/см2 | Предохранительный клапан СППК-4Р | 1шт | 25.10.20.
76 | ОРУ-110 кВ ГЭС-4 | Воздушная магистраль | Предохранительный клапан ППК Т-31 М-1 | 1шт | 26.10.20.
77 | ОРУ-330 кВ ГЭС-4 | Воздушная магистраль | Предохранительный клапан ППК Т-31 М-1 | 1шт | 26.10.20.
78 | Здание ГЭС-4 | Воздушная магистраль | Предохранительный клапан ППК Т-31 М-1 | 1шт | 26.10.20.
79 | Здание ГЭС-4 | Редукционный с 40 до 8 кгс/см2 | Редукционный клапан РППК 9,2 кгс/см2 | 1шт | 26.10.20.
80 | Здание Сенгилеевской ГЭС | Воздухосборник 9 кгс/см2, №ВК-2 | Предохранительный клапан ППК-5 | 1шт | 19.01.20.
81 | Здание Сенгилеевской ГЭС | Воздухосборник 23 кгс/см2, №ВК-3 | Предохранительный клапан ППК-5 | 1шт | 29.01.20.
82 | Здание Сенгилеевской ГЭС, компрессорная | Компрессор -1, ВШВ 1/40, первая ступень 3,3 кгс/см2 | Предохранительный клапан СППК-4 | 1шт | 30.01.20.
83 | Здание Сенгилеевской ГЭС, компрессорная | Компрессор -1, ВШВ 1/40, вторая ступень 12,5 кгс/см2 | Предохранительный клапан СППК-4 | 1шт | 30.01.20.
84 | Здание Сенгилеевской ГЭС, компрессорная | Компрессор -1, ВШВ 1/40, третья ступень 40 кгс/см2 | Предохранительный клапан СППК-4 | 1шт | 30.01.20.
85 | Здание Сенгилеевской ГЭС, компрессорная | Компрессор -2, ВШВ 1/40, первая ступень 3,3 кгс/см2 | Предохранительный клапан СППК-4 | 1шт | 31.01.20.
86 | Здание Сенгилеевской ГЭС, компрессорная | Компрессор -2, ВШВ 1/40, вторая ступень 12,5 кгс/см2 | Предохранительный клапан СППК-4 | 1шт | 31.01.20.
87 | Здание Сенгилеевской ГЭС, компрессорная | Компрессор -2, ВШВ 1/40, третья ступень 40 кгс/см2 | Предохранительный клапан СППК-4 | 1шт | 31.01.20.
88 | Здание Егорлыкской ГЭС (открытая площадка здания ГЭС) | Воздухосборник 25 кгс/см2, №ВК-3 | Предохранительный клапан ППК-5 | 1шт | 09.08.20.
89 | Егорлыкской ГЭС, компрессорная | Компрессор -1, ВШВ 1/40, первая ступень 3,3 кгс/см2 | Предохранительный клапан СППК-4 | 1шт | 09.08.20.
90 | Егорлыкской ГЭС, компрессорная | Компрессор -1, ВШВ 1/40, вторая ступень 12,5 кгс/см2 | Предохранительный клапан СППК-4 | 1шт | 09.08.20.
91 | Егорлыкской ГЭС, компрессорная | Компрессор -1, ВШВ 1/40, третья ступень 40 кгс/см2 | Предохранительный клапан СППК-4 | 1шт | 09.08.20.
92 | Егорлыкской ГЭС, компрессорная | Компрессор -2, ВШВ 1/40, первая ступень 3,3 кгс/см2 | Предохранительный клапан СППК-4 | 1шт | 16.08.20.
93 | Егорлыкской ГЭС, компрессорная | Компрессор -2, ВШВ 1/40, вторая ступень 12,5 кгс/см2 | Предохранительный клапан СППК-4 | 1шт | 16.08.20.
94 | Егорлыкской ГЭС, компрессорная | Компрессор -2, ВШВ 1/40, третья ступень 40 кгс/см2 | Предохранительный клапан СППК-4 | 1шт | 16.08.20.
95 | Егорлыкская ГЭС-2 (открытая площадка здания ГЭС) | Воздухосборник 70 кгс/см2, | Предохранительный клапан СППК 5Р-50-160 | 1 шт | 09.10.20.
96 | Егорлыкская ГЭС-2 (открытая площадка здания ГЭС) | Воздухосборник 8 кгс/см2, | Предохранительный клапан Р 55 -166-50 ПС | 1 шт | 09.10.20.
97 | Егорлыкская ГЭС-2 (открытая площадка здания ГЭС) | Воздухосборник 8 кгс/см2, | Предохранительный клапан Р 55 -166-50 ПС | 1 шт | 09.10.20.
98 | Здание Егорлыкской ГЭС-2 | Маслонапорная установка 63 кгс/см2, №1 | Предохранительный клапан LESER 46223774 | 1 шт | 31.05.20.
99 | Здание Егорлыкской ГЭС-2 | Маслонапорная установка 63 кгс/см2, №2 | Предохранительный клапан LESER 46223774 | 1 шт | 26.06.20.
100 | Здание Егорлыкской ГЭС-2 | Маслонапорная установка 63 кгс/см2, №3 | Предохранительный клапан LESER 46223774 | 1 шт | 04.07.20.
101 | Здание Егорлыкской ГЭС-2 | Маслонапорная установка 63 кгс/см2, №4 | Предохранительный клапан LESER 46223774 | 1 шт | 11.07.20.
102 | Здание Егорлыкской ГЭС-2, компрессорная | Компрессор -1, WP 126 L первая ступень 4 кгс/см2 | Предохранительный клапан СППК-4 | 1 шт | 09.10.20.
103 | Здание Егорлыкской ГЭС-2, компрессорная | Компрессор -1, WP 126 L вторая ступень 17 кгс/см2 | Предохранительный клапан СППК-4 | 1 шт | 09.10.20.
104 | Здание Егорлыкской ГЭС-2, компрессорная | Компрессор -1, WP 126 L третья ступень 73,5 кгс/см2 | Предохранительный клапан СППК-4 | 1 шт | 09.10.20.
105 | Здание Егорлыкской ГЭС-2, компрессорная | Компрессор -2, WP 126 L первая ступень 4 кгс/см2 | Предохранительный клапан СППК-4 | 1 шт | 18.10.20.
106 | Здание Егорлыкской ГЭС-2, компрессорная | Компрессор -2, WP 126 L вторая ступень 17 кгс/см2 | Предохранительный клапан СППК-4 | 1 шт | 18.10.20.
107 | Здание Егорлыкской ГЭС-2, компрессорная | Компрессор -2, WP 126 L третья ступень 73,5 кгс/см2 | Предохранительный клапан СППК-4 | 1 шт | 18.10.20.
108 | Здание Новотроицкой ГЭС | Воздухосборник 15 кгс/см2, | Предохранительный клапан СППК-5 | 1шт | 01.06. 20.
109 | Здание Новотроицкой ГЭС, компрессоная | Компрессор -1, ВШВ 1/40, первая ступень 3,3 кгс/см2 | Предохранительный клапан СППК-4 | 1шт | 01.06. 20.
110 | Здание Новотроицкой ГЭС, компрессоная | Компрессор -1, ВШВ 1/40, вторая ступень 12,5 кгс/см2 | Предохранительный клапан СППК-4 | 1шт | 01.06. 20.
111 | Здание Новотроицкой ГЭС, компрессоная | Компрессор -1, ВШВ 1/40, третья ступень 40 кгс/см2 | Предохранительный клапан СППК-4 | 1шт | 01.06. 20.
112 | Здание Новотроицкой ГЭС, компрессоная | Компрессор -2, ВШВ 1/40, первая ступень 3,3 кгс/см2 | Предохранительный клапан СППК-4 | 1шт | 02.06. 20.
113 | Здание Новотроицкой ГЭС, компрессоная | Компрессор -2, ВШВ 1/40, вторая ступень 12,5 кгс/см2 | Предохранительный клапан СППК-4 | 1шт | 02.06. 20.
114 | Здание Новотроицкой ГЭС, компрессоная | Компрессор -2, ВШВ 1/40, третья ступень 40 кгс/см2 | Предохранительный клапан СППК-4 | 1шт | 02.06. 20.
115 | ГЭС-2, водолазный комплекс | Барокамера БКД-120Т | Предохранительный клапан, 06205, TUV SV 10-1090 A254 S/G0.63, 10.00 bar F 1324 Nm3/h | 1шт | 18.07.20.

## 2021
Приложение №11 к приложению №1
к Техническим требованиям филиала ПАО "РусГидро"-"Каскад Кубанских ГЭС"
на закупку по лоту № 1-ТО-ПРОД-2019-ККГЭС "Группы ГЭС. Техническое обслуживание
предохранительных клапанов сосудов, работающих под давлением".
Календарный график на 2021 год
№ п/п | Наименование Объектов | Наименование Оборудования | Наименование Технических устройств, подлежащих ТО | Количество единиц ТУ | Дата ТО
1 | Здание ГАЭС | Воздухосборник 40 кгс/см2, №1 | Предохранительный клапан ППК Т-31 М-2 | 1шт | 39.06.21.
2 | Здание ГАЭС, компрессорная | Компрессор -1, ВШВ 1/40, первая ступень 3,3 кгс/см2 | Предохранительный клапан СППК-4 | 1шт | 30.08.21.
3 | Здание ГАЭС, компрессорная | Компрессор -1, ВШВ 1/40, вторая ступень 12,5 кгс/см2 | Предохранительный клапан СППК-4 | 1шт | 30.08.21.
4 | Здание ГАЭС, компрессорная | Компрессор -1, ВШВ 1/40, третья ступень 40 кгс/см2 | Предохранительный клапан СППК-4 | 1шт | 30.08.21.
5 | Здание ГАЭС, компрессорная | Компрессор -2, ВШВ 1/40, первая ступень 3,3 кгс/см2 | Предохранительный клапан СППК-4 | 1шт | 06.09.21.
6 | Здание ГАЭС, компрессорная | Компрессор -2, ВШВ 1/40, вторая ступень 12,5 кгс/см2 | Предохранительный клапан СППК-4 | 1шт | 06.09.21.
7 | Здание ГАЭС, компрессорная | Компрессор -2, ВШВ 1/40, третья ступень 40 кгс/см2 | Предохранительный клапан СППК-4 | 1шт | 06.09.21.
8 | Здание ГЭС-1 | Воздухосборник 40 кгс/см2, №1 | Предохранительный клапан ППК Т-31 М-2 | 1шт | 12.07.21.
9 | Здание ГЭС-1 | Воздухосборник 25 кгс/см2, №2 | Предохранительный клапан ППК Т-31 М-2 | 1шт | 13.07.21.
10 | Здание ГЭС-1, компрессорная | Компрессор -1, ВШВ 1/40, первая ступень 3,3 кгс/см2 | Предохранительный клапан СППК-4 | 1шт | 12.09.21.
11 | Здание ГЭС-1, компрессорная | Компрессор -1, ВШВ 1/40, вторая ступень 12,5 кгс/см2 | Предохранительный клапан СППК-4 | 1шт | 12.09.21.
12 | Здание ГЭС-1, компрессорная | Компрессор -1, ВШВ 1/40, третья ступень 40 кгс/см2 | Предохранительный клапан СППК-4 | 1шт | 12.09.21.
13 | Здание ГЭС-1, компрессорная | Компрессор -2, ВШВ 1/40, первая ступень 3,3 кгс/см2 | Предохранительный клапан СППК-4 | 1шт | 20.09.21.
14 | Здание ГЭС-1, компрессорная | Компрессор -2, ВШВ 1/40, вторая ступень 12,5 кгс/см2 | Предохранительный клапан СППК-4 | 1шт | 20.09.21.
15 | Здание ГЭС-1, компрессорная | Компрессор -2, ВШВ 1/40, третья ступень 40 кгс/см2 | Предохранительный клапан СППК-4 | 1шт | 20.09.21.
16 | Здание ГЭС-2 | Воздухосборник 18 кгс/см2, №1 | Предохранительный клапан ППК Т-31 М-1 | 1шт | 16.05.21.
17 | Здание ГЭС-2 | Воздухосборник 8 кгс/см2, №2 | Предохранительный клапан ППК Т-31 М-1 | 1шт | 17.05.21.
18 | Здание ГЭС-2 | Воздухосборник 40 кгс/см2, №3 | Предохранительный клапан ППК Т-31 М-1 | 1шт | 18.05.21.
19 | Здание ГЭС-2 | Воздухосборник 40 кгс/см2, №4 | Предохранительный клапан ППК Т-31 М-1 | 1шт | 15.05.21.
20 | Здание ГЭС-2, компрессорная | Компрессор -1, ВШВ 1/40, первая ступень 3,3 кгс/см2 | Предохранительный клапан СППК-4 | 1шт | 16.07.21.
21 | Здание ГЭС-2, компрессорная | Компрессор -1, ВШВ 1/40, вторая ступень 12,5 кгс/см2 | Предохранительный клапан СППК-4 | 1шт | 16.07.21.
22 | Здание ГЭС-2, компрессорная | Компрессор -1, ВШВ 1/40, третья ступень 40 кгс/см2 | Предохранительный клапан СППК-4 | 1шт | 16.07.21.
23 | Здание ГЭС-2, компрессорная | Компрессор -2, ВШВ 1/40, первая ступень 3,3 кгс/см2 | Предохранительный клапан СППК-4 | 1шт | 25.07.21.
24 | Здание ГЭС-2, компрессорная | Компрессор -2, ВШВ 1/40, вторая ступень 12,5 кгс/см2 | Предохранительный клапан СППК-4 | 1шт | 25.07.21.
25 | Здание ГЭС-2, компрессорная | Компрессор -2, ВШВ 1/40, третья ступень 40 кгс/см2 | Предохранительный клапан СППК-4 | 1шт | 25.07.21.
26 | ГЭС-2 ОРУ-110 кВ | Воздухосборник 40 кгс/см2, №1 | Предохранительный клапан ППК Т-31 М-1 | 1шт | 30.08.21.
27 | ГЭС-2 ОРУ-110 кВ | Воздухосборник 40 кгс/см2, №2 | Предохранительный клапан ППК Т-31 М-1 | 1шт | 24.08.21.
28 | ГЭС-2 ОРУ-110 кВ | Воздухосборник 40 кгс/см2, №3 | Предохранительный клапан ППК Т-31 М-1 | 1шт | 24.08.21.
29 | ГЭС-2 ОРУ-110 кВ | Воздухосборник 40 кгс/см2, №4 | Предохранительный клапан ППК Т-31 М-1 | 1шт | 30.08.21.
36 | Здание ГЭС-3 | Воздухосборник 40 кгс/см2, №1 | Предохранительный клапан ППК Т-31 М-1 | 1шт | 05.10.21.
37 | Здание ГЭС-3 | Воздухосборник 40 кгс/см2, №2 | Предохранительный клапан ППК Т-31 М-1 | 1шт | 04.10.21.
38 | Здание ГЭС-3 | Воздухосборник 8 кгс/см2, №3 | Предохранительный клапан ППК Т-31 М-1 | 1шт | 02.07.21.
39 | Здание ГЭС-3 | Воздухосборник 8 кгс/см2, №4 | Предохранительный клапан ППК Т-31 М-1 | 1шт | 09.10.21.
40 | Здание ГЭС-3, компрессоная | Компрессор -1, ВШВ 1/40, первая ступень 3,3 кгс/см2 | Предохранительный клапан СППК-4 | 1шт | 08.10.21.
41 | Здание ГЭС-3, компрессоная | Компрессор -1, ВШВ 1/40, вторая ступень 12,5 кгс/см2 | Предохранительный клапан СППК-4 | 1шт | 08.10.21.
42 | Здание ГЭС-3, компрессоная | Компрессор -1, ВШВ 1/40, третья ступень 40 кгс/см2 | Предохранительный клапан СППК-4 | 1шт | 08.10.21.
43 | Здание ГЭС-3, компрессоная | Компрессор -2, ВШВ 1/40, первая ступень 3,3 кгс/см2 | Предохранительный клапан СППК-4 | 1шт | 10.10.21.
44 | Здание ГЭС-3, компрессоная | Компрессор -2, ВШВ 3/40, вторая ступень 12,5 кгс/см2 | Предохранительный клапан СППК-4 | 1шт | 10.10.21.
45 | Здание ГЭС-3, компрессоная | Компрессор -2, ВШВ 1/40, третья ступень 40 кгс/см2 | Предохранительный клапан СППК-4 | 1шт | 10.10.21.
46 | Здание ГЭС-3 | Воздушная магистраль | Предохранительный клапан ППК Т-31 М-1 | 1шт | 10.10.21.
47 | Здание ГЭС-3 | Редукционный с 40 до 8 кгс/см2 | Редукционный клапан РППК 9,2 кгс/см2 | 1шт | 10.10.21.
48 | Здание ГЭС-4 | Воздухосборник 40 кгс/см2, №1 | Предохранительный клапан ППК Т-31 М-1 | 1шт | 24.07.21.
49 | Здание ГЭС-4 | Воздухосборник 40 кгс/см2, №2 | Предохранительный клапан ППК Т-31 М-1 | 1шт | 27.07.21.
50 | Здание ГЭС-4 | Воздухосборник 8 кгс/см2, №3 | Предохранительный клапан ППК Т-31 М-1 | 1шт | 25.07.21.
51 | Здание ГЭС-4 | Воздухосборник 8 кгс/см2, №4 | Предохранительный клапан ППК Т-31 М-1 | 1шт | 27.07.21.
52 | ОРУ-330 кВ ГЭС-4 | Воздухосборник 45 кгс/см2, №1 | Предохранительный клапан ППК Т-31 М-1 | 1шт | 06.07.21.
53 | ОРУ-330 кВ ГЭС-4 | Воздухосборник 45 кгс/см2, №2 | Предохранительный клапан ППК Т-31 М-1 | 1шт | 05.07.21.
54 | ОРУ-330 кВ ГЭС-4 | Воздухосборник 45 кгс/см2, №3 | Предохранительный клапан ППК Т-31 М-1 | 1шт | 09.07.21.
55 | ОРУ-330 кВ ГЭС-4 | Воздухосборник 45 кгс/см2, №4 | Предохранительный клапан ППК Т-31 М-1 | 1шт | 10.07.21.
56 | ОРУ-330 кВ ГЭС-4 | Воздухосборник 45 кгс/см2, №5 | Предохранительный клапан ППК Т-31 М-1 | 1шт | 13.07.21.
57 | ОРУ-330 кВ ГЭС-4 | Воздухосборник 45 кгс/см2, №6 | Предохранительный клапан ППК Т-31 М-1 | 1шт | 12.07.21.
58 | ОРУ-330 кВ ГЭС-4 | Воздухосборник 45 кгс/см2, №7 | Предохранительный клапан ППК Т-31 М-1 | 1шт | 16.07.21.
59 | ОРУ-330 кВ ГЭС-4 | Воздухосборник 45 кгс/см2, №8 | Предохранительный клапан ППК Т-31 М-1 | 1шт | 17.07.21.
60 | ОРУ-330 кВ ГЭС-4 | Воздухосборник 45 кгс/см2, №9 | Предохранительный клапан ППК Т-31 М-1 | 1шт | 24.07.21.
61 | ОРУ-330 кВ ГЭС-4 | Воздухосборник 45 кгс/см2, №10 | Предохранительный клапан ППК Т-31 М-1 | 1шт | 23.07.21.
62 | Здание ГЭС-4, компрессорная | Компрессор-1, ВШВ 1/40, первая ступень 3,5 кгс/см2 | Предохранительный клапан СППК-4 | 1шт | 15.10.21.
63 | Здание ГЭС-4, компрессорная | Компрессор -1, ВШВ 1/40, вторая ступень 12,5 кгс/см2 | Предохранительный клапан СППК-4 | 1шт | 15.10.21.
64 | Здание ГЭС-4, компрессорная | Компрессор -1, ВШВ 1/40, третья ступень 45 кгс/см2 | Предохранительный клапан СППК-4 | 1шт | 15.10.21.
65 | Здание ГЭС-4, компрессорная | Компрессор -2, ВШВ 1/40, первая ступень 3,5 кгс/см2 | Предохранительный клапан СППК-4 | 1шт | 22.10.21.
66 | Здание ГЭС-4, компрессорная | Компрессор -2, ВШВ 1/40, вторая ступень 12,5 кгс/см2 | Предохранительный клапан СППК-4 | 1шт | 22.10.21.
67 | Здание ГЭС-4, компрессорная | Компрессор -2, ВШВ 1/40, третья ступень 45 кгс/см2 | Предохранительный клапан СППК-4 | 1шт | 22.10.21.
68 | ОРУ-330 кВ ГЭС-4 | Компрессор ВШВ 3/100, первая ступень 2,9 кгс/см2 | Предохранительный клапан СППК-4Р | 1шт | 24.10.21.
69 | ОРУ-330 кВ ГЭС-4 | Компрессор ВШВ 3/100, вторая ступень 8,5 кгс/см2 | Предохранительный клапан СППК-4Р | 1шт | 24.10.21.
70 | ОРУ-330 кВ ГЭС-4 | Компрессор ВШВ 3/100, третья ступень 26 кгс/см2 | Предохранительный клапан СППК-4Р | 1шт | 24.10.21.
71 | ОРУ-330 кВ ГЭС-4 | Компрессор ВШВ 3/100, четвёртая ступень 75 кгс/см2 | Предохранительный клапан СППК-4Р | 1шт | 24.10.21.
72 | ОРУ-330 кВ ГЭС-4 | Компрессор ВШВ 3/100, пятая ступень 112 кгс/см2 | Предохранительный клапан СППК-4Р | 1шт | 24.10.21.
73 | ОРУ-330 кВ ГЭС-4 | Компрессор ВШ 3/40, первая ступень 2,5 кгс/см2 | Предохранительный клапан СППК-4Р | 1шт | 25.10.21.
74 | ОРУ-330 кВ ГЭС-4 | Компрессор ВШ 3/40, вторая ступень 14 кгс/см2 | Предохранительный клапан СППК-4Р | 1шт | 25.10.21.
75 | ОРУ-330 кВ ГЭС-4 | Компрессор ВШ 3/40, третья ступень 48 кгс/см2 | Предохранительный клапан СППК-4Р | 1шт | 25.10.21.
76 | ОРУ-110 кВ ГЭС-4 | Воздушная магистраль | Предохранительный клапан ППК Т-31 М-1 | 1шт | 26.10.21.
77 | ОРУ-330 кВ ГЭС-4 | Воздушная магистраль | Предохранительный клапан ППК Т-31 М-1 | 1шт | 26.10.21.
78 | Здание ГЭС-4 | Воздушная магистраль | Предохранительный клапан ППК Т-31 М-1 | 1шт | 26.10.21.
79 | Здание ГЭС-4 | Редукционный с 40 до 8 кгс/см2 | Редукционный клапан РППК 9,2 кгс/см2 | 1шт | 26.10.21.
80 | Здание Сенгилеевской ГЭС | Воздухосборник 9 кгс/см2, №ВК-2 | Предохранительный клапан ППК-5 | 1шт | 13.06.21.
81 | Здание Сенгилеевской ГЭС | Воздухосборник 23 кгс/см2, №ВК-3 | Предохранительный клапан ППК-5 | 1шт | 29.01.21.
82 | Здание Сенгилеевской ГЭС, компрессорная | Компрессор -1, ВШВ 1/40, первая ступень 3,3 кгс/см2 | Предохранительный клапан СППК-4 | 1шт | 30.01.21.
83 | Здание Сенгилеевской ГЭС, компрессорная | Компрессор -1, ВШВ 1/40, вторая ступень 12,5 кгс/см2 | Предохранительный клапан СППК-4 | 1шт | 30.01.21.
84 | Здание Сенгилеевской ГЭС, компрессорная | Компрессор -1, ВШВ 1/40, третья ступень 40 кгс/см2 | Предохранительный клапан СППК-4 | 1шт | 30.01.21.
85 | Здание Сенгилеевской ГЭС, компрессорная | Компрессор -2, ВШВ 1/40, первая ступень 3,3 кгс/см2 | Предохранительный клапан СППК-4 | 1шт | 31.01.21.
86 | Здание Сенгилеевской ГЭС, компрессорная | Компрессор -2, ВШВ 1/40, вторая ступень 12,5 кгс/см2 | Предохранительный клапан СППК-4 | 1шт | 31.01.21.
87 | Здание Сенгилеевской ГЭС, компрессорная | Компрессор -2, ВШВ 1/40, третья ступень 40 кгс/см2 | Предохранительный клапан СППК-4 | 1шт | 31.01.21.
88 | Здание Егорлыкской ГЭС (открытая площадка здания ГЭС) | Воздухосборник 25 кгс/см2, №ВК-3 | Предохранительный клапан ППК-5 | 1шт | 09.08.21.
89 | Егорлыкской ГЭС, компрессорная | Компрессор -1, ВШВ 1/40, первая ступень 3,3 кгс/см2 | Предохранительный клапан СППК-4 | 1шт | 09.08.21.
90 | Егорлыкской ГЭС, компрессорная | Компрессор -1, ВШВ 1/40, вторая ступень 12,5 кгс/см2 | Предохранительный клапан СППК-4 | 1шт | 09.08.21.
91 | Егорлыкской ГЭС, компрессорная | Компрессор -1, ВШВ 1/40, третья ступень 40 кгс/см2 | Предохранительный клапан СППК-4 | 1шт | 09.08.21.
92 | Егорлыкской ГЭС, компрессорная | Компрессор -2, ВШВ 1/40, первая ступень 3,3 кгс/см2 | Предохранительный клапан СППК-4 | 1шт | 16.08.21.
93 | Егорлыкской ГЭС, компрессорная | Компрессор -2, ВШВ 1/40, вторая ступень 12,5 кгс/см2 | Предохранительный клапан СППК-4 | 1шт | 16.08.21.
94 | Егорлыкской ГЭС, компрессорная | Компрессор -2, ВШВ 1/40, третья ступень 40 кгс/см2 | Предохранительный клапан СППК-4 | 1шт | 16.08.21.
95 | Егорлыкская ГЭС-2 (открытая площадка здания ГЭС) | Воздухосборник 70 кгс/см2, | Предохранительный клапан СППК 5Р-50-160 | 1 шт | 09.10.21.
96 | Егорлыкская ГЭС-2 (открытая площадка здания ГЭС) | Воздухосборник 8 кгс/см2, | Предохранительный клапан Р 55 -166-50 ПС | 1 шт | 09.10.21.
97 | Егорлыкская ГЭС-2 (открытая площадка здания ГЭС) | Воздухосборник 8 кгс/см2, | Предохранительный клапан Р 55 -166-50 ПС | 1 шт | 09.10.21.
98 | Здание Егорлыкской ГЭС-2 | Маслонапорная установка 63 кгс/см2, №1 | Предохранительный клапан LESER 46223774 | 1 шт | 31.05.21.
99 | Здание Егорлыкской ГЭС-2 | Маслонапорная установка 63 кгс/см2, №2 | Предохранительный клапан LESER 46223774 | 1 шт | 26.06.21.
100 | Здание Егорлыкской ГЭС-2 | Маслонапорная установка 63 кгс/см2, №3 | Предохранительный клапан LESER 46223774 | 1 шт | 04.07.21.
101 | Здание Егорлыкской ГЭС-2 | Маслонапорная установка 63 кгс/см2, №4 | Предохранительный клапан LESER 46223774 | 1 шт | 11.07.21.
102 | Здание Егорлыкской ГЭС-2, компрессорная | Компрессор -1, WP 126 L первая ступень 4 кгс/см2 | Предохранительный клапан СППК-4 | 1 шт | 09.10.21.
103 | Здание Егорлыкской ГЭС-2, компрессорная | Компрессор -1, WP 126 L вторая ступень 17 кгс/см2 | Предохранительный клапан СППК-4 | 1 шт | 09.10.21.
104 | Здание Егорлыкской ГЭС-2, компрессорная | Компрессор -1, WP 126 L третья ступень 73,5 кгс/см2 | Предохранительный клапан СППК-4 | 1 шт | 09.10.21.
105 | Здание Егорлыкской ГЭС-2, компрессорная | Компрессор -2, WP 126 L первая ступень 4 кгс/см2 | Предохранительный клапан СППК-4 | 1 шт | 18.10.21.
106 | Здание Егорлыкской ГЭС-2, компрессорная | Компрессор -2, WP 126 L вторая ступень 17 кгс/см2 | Предохранительный клапан СППК-4 | 1 шт | 18.10.21.
107 | Здание Егорлыкской ГЭС-2, компрессорная | Компрессор -2, WP 126 L третья ступень 73,5 кгс/см2 | Предохранительный клапан СППК-4 | 1 шт | 18.10.21.
108 | Здание Новотроицкой ГЭС | Воздухосборник 15 кгс/см2, | Предохранительный клапан СППК-5 | 1шт | 31.05.21.
109 | Здание Новотроицкой ГЭС, компрессоная | Компрессор -1, ВШВ 1/40, первая ступень 3,3 кгс/см2 | Предохранительный клапан СППК-4 | 1шт | 31.05.21.
110 | Здание Новотроицкой ГЭС, компрессоная | Компрессор -1, ВШВ 1/40, вторая ступень 12,5 кгс/см2 | Предохранительный клапан СППК-4 | 1шт | 31.05.21.
111 | Здание Новотроицкой ГЭС, компрессоная | Компрессор -1, ВШВ 1/40, третья ступень 40 кгс/см2 | Предохранительный клапан СППК-4 | 1шт | 31.05.21.
112 | Здание Новотроицкой ГЭС, компрессоная | Компрессор -2, ВШВ 1/40, первая ступень 3,3 кгс/см2 | Предохранительный клапан СППК-4 | 1шт | 01.06.21.
113 | Здание Новотроицкой ГЭС, компрессоная | Компрессор -2, ВШВ 1/40, вторая ступень 12,5 кгс/см2 | Предохранительный клапан СППК-4 | 1шт | 01.06.21.
114 | Здание Новотроицкой ГЭС, компрессоная | Компрессор -2, ВШВ 1/40, третья ступень 40 кгс/см2 | Предохранительный клапан СППК-4 | 1шт | 01.06.21.
115 | ГЭС-2, водолазный комплекс | Барокамера БКД-120Т | Предохранительный клапан, 06205, TUV SV 10-1090 A254 S/G0.63, 10.00 bar F 1324 Nm3/h | 1шт | 16.07.21.